## T1-2601
Refª | Pr.Tabela | Designação | Embal. |  | Cod.Barras EAN | Unid.
004801 | 4.74 | LIGADOR PARAFUSO 4X16+1X25MM2 | 10 |  | 3245060048013 | UN
004803 | 6.42 | LIGADOR PARAFUSO 8X16+1X25MM2 | 10 |  | 3245060048037 | UN
004805 | 9.03 | LIGADOR PARAFUSO 14X16+1X25MM2 | 10 |  | 3245060048051 | UN
004810 | 7.66 | SUPORTE P/ REPARTIDOR MODULAR | 1 |  | 3245060048105 | UN
004811 | 1.87 | SUPORTE UNIVERSAL P/ LIGADOR | 5 | * | 3245060048112 | UN
004817 | 6.78 | SUPORTE DE LIGADORES 35 SAIDAS | 5 |  | 3245060048174 | UN
004819 | 22.57 | BARRA PLANA 12X2MM 100MM | 10 |  | 3245060048198 | UN
004820 | 4.47 | LIGADOR UNIV.SUPORTE 4X16MM2 | 10 |  | 3245060048204 | UN
004822 | 5.86 | LIGADOR UNIV.SUPORTE 8X16MM2 | 10 | * | 3245060048228 | UN
004824 | 7.04 | LIGADOR UNIV.SUPORTE 12X16MM2 | 10 |  | 3245060048242 | UN
004825 | 10.87 | LIGADOR UNIV.SUPORTE 16X16MM2 | 10 |  | 3245060048259 | UN
004826 | 14.91 | LIGADOR UNIV.SUPORTE 21X16MM2 | 10 |  | 3245060048266 | UN
004828 | 19.35 | LIGADOR UNIV.SUPORTE 33X16MM2 | 10 |  | 3245060048280 | UN
004830 | 5.09 | LIGADOR TERRA ISOLADO 4X16MM2 | 10 | * | 3245060048303 | UN
004832 | 6.33 | LIGADOR TERRA ISOLADO 8X16MM2 | 10 | * | 3245060048327 | UN
004834 | 7.5 | LIGADOR TERRA ISOLADO 12X16MM2 | 10 | * | 3245060048341 | UN
004835 | 9.04 | LIGADOR TERRA ISOLADO 16X16MM2 | 10 | * | 3245060048358 | UN
004836 | 11.48 | LIGADOR TERRA ISOLADO 21X16MM2 | 10 |  | 3245060048365 | UN
004838 | 15.58 | LIGADOR TERRA ISOLADO 33X16MM2 | 10 |  | 3245060048389 | UN
004840 | 5.09 | LIGADOR NEUTRO ISOLADO 4X16MM2 | 10 | * | 3245060048402 | UN
004842 | 6.33 | LIGADOR NEUTRO ISOLADO 8X16MM2 | 10 | * | 3245060048426 | UN
004844 | 7.5 | LIGADOR NEUTRO ISOLAD.12X16MM2 | 10 | * | 3245060048440 | UN
004845 | 9.04 | LIGADOR NEUTRO ISOLAD 16X16MM2 | 10 | * | 3245060048457 | UN
004846 | 23.86 | LIGADOR NEUTRO ISOLAD 21X16MM2 | 10 |  | 3245060048464 | UN
004850 | 5.09 | LIGADOR FASE ISOLADO 4X16MM2 | 10 | * | 3245060048501 | UN
004852 | 6.33 | LIGADOR FASE ISOLADO 8X16MM2 | 10 | * | 3245060048525 | UN
004854 | 7.5 | LIGADOR FASE ISOLADO 12X16MM2 | 10 | * | 3245060048549 | UN
004855 | 9.04 | LIGADOR FASE ISOLADO 16X16MM2 | 10 |  | 3245060048556 | UN
004856 | 11.54 | LIGADOR FASE ISOLADO 21X16MM2 | 10 |  | 3245060048563 | UN
004858 | 17.43 | LIGADOR FASE ISOLADO 33X16MM2 | 10 |  | 3245060048587 | UN
004867 | 23.71 | LIGADOR REPARTIDOR 160A | 1 | * | 3245060048679 | UN
004868 | 87.29 | LIGADOR REPARTIDOR 250A | 1 | * | 3245060048686 | UN
005053 | 22.71 | LIGADORES DE TERRA AUTO 5+36S | 1 |  | 3245060050535 | UN
005054 | 36.25 | LIGADORES DE TERRA AUTO 10+45S | 1 |  | 3245060050542 | UN
036774 | 1.61 | PARAFUSO M6X10 P/ECRA ISOLANTE | 50 |  | 3245060367749 | UN
037349 | 21.09 | BARRA DE COBRE LISA 12X4 | 10 |  | 3245060373498 | UN
037360 | 3.41 | LIGADOR P/BARRA S/FUROS | 100 |  | 3245060373603 | UN
037361 | 5.42 | LIGADOR P/BARRA S/FUROS | 10 |  | 3245060373610 | UN
037362 | 5.46 | LIGADOR P/BARRA S/FUROS | 10 |  | 3245060373627 | UN
037365 | 0.73 | LIGADOR P/BARRA FUR. | 100 | * | 3245060373658 | UN
037388 | 22.58 | BARRA PERFURADA 12X2 | 10 | * | 3245060373887 | UN
037389 | 29.06 | BARRA PERFURADA 12X4 | 10 | * | 3245060373894 | UN
037403 | 6.25 | CONECTOR 3 SAIDAS | 10 |  | 3245060374037 | UN
037405 | 20.07 | CONECTOR DE 7 SAIDAS | 5 | * | 3245060374051 | UN
037410 | 117.43 | BARRA DE COBRE FLEXIVEL 13*3MM | 1 | * | 3245060374105 | UN
037411 | 125.03 | BARRA COBRE FLEXIVEL 24X4MM | 1 | * | 3245060374112 | UN
037412 | 202.3 | BARRA COBRE FLEXIVEL 32X5MM | 1 | * | 3245060374129 | UN
037418 | 124.2 | BARRA DE COBRE RIGIDA 25*5MM | 4 | * | 3245060374181 | UN
037419 | 166.05 | BARRA DE COBRE RIGIDA 32*5MM | 4 | * | 3245060374198 | UN
037433 | 44.42 | BARRA PERFURADA 15X4 | 10 | * | 3245060374334 | UN
037434 | 53.41 | BARRA COBRE RIGIDA 18*4MM | 10 | * | 3245060374341 | UN
037438 | 67.73 | BARRA PERFURADA 25X4 | 10 | * | 3245060374389 | UN
037440 | 254.5 | BARRA DE COBRE RIGIDA 50*5MM | 1 | * | 3245060374402 | UN
037441 | 377.36 | BARRA DE COBRE RIGIDA 63*5MM | 1 | * | 3245060374419 | UN
037443 | 529.07 | BARRA DE COBRE RIGIDA 80*5MM | 1 | * | 3245060374433 | UN
037446 | 596.82 | BARRA DE COBRE RIGIDA 100*5MM | 1 | * | 3245060374464 | UN
037457 | 353.66 | BARRA COBRE FLEXIVEL 50X5MM | 1 |  | 3245060374570 | UN
037458 | 751.45 | BARRA COBRE FLEXIVEL 50X10MM | 1 | * | 3245060374587 | UN
037459 | 387.61 | BARRA COBRE RIGIDA 75X5MM | 1 | * | 3245060374594 | UN
037467 | 153.94 | BARRA COBRE FLEXIVEL 20X5MM | 1 | * | 3245060374679 | UN
404821 | 10 | SUPORTE DE LIGADORES 50 SAIDAS | 5 |  | 3245064048217 | UN
404905 | 4.8 | BORNE DE CHEGADA 4 A 25 MM2 | 20 | * | 3245064049054 | UN
404906 | 4.67 | BORNE DE CHEGADA 6 A 35 MM2 | 20 | * | 3245064049061 | UN
404926 | 5.16 | PENTE LIGACAO 1P 13 MOD | 20 | * | 3245064049269 | UN
404933 | 49.51 | PENTE LIGACAO 1P 57 MOD 1,5 | 10 |  | 3245064049337 | UN
404937 | 34.3 | PENTE LIGACAO 1P 57 MOD | 10 | * | 3245064049375 | UN
404946 | 13.82 | PENTE LIGACAO 2P 12 MOD | 10 | * | 3414972823333 | UN
404947 | 68.84 | PENTE LIGACAO 2P 56 MOD | 10 | * | 3414972823340 | UN
404948 | 33.88 | PENTE LIGACAO 2P EQU 12 MOD | 10 |  | 3414972823357 | UN
404950 | 145.23 | PENTE LIGACAO 2P EQU 56 MOD | 10 |  | 3414972823371 | UN
404951 | 17.83 | PENTE LIGACAO 3P 12 MOD | 10 | * | 3414972823388 | UN
404952 | 84.78 | PENTE LIGACAO 3P 1 METRO | 10 |  | 3414972823395 | UN
404954 | 25.92 | PENTE LIGACAO 4P 12 MOD | 10 | * | 3414972823418 | UN
404955 | 115.04 | PENTE LIGACAO 4P 56 MOD | 10 | * | 3414972823425 | UN
404971 | 1.04 | TAMPA EXT. 404946/58 | 20 | * | 3414972692014 | UN
404972 | 1.04 | TAMPA EXT. 404947/59 | 20 | * | 3414972692021 | UN
404973 | 1.35 | TAMPA EXT404948/49/54/60/61/69 | 20 |  | 3414972692038 | UN
404974 | 1.35 | TAMPA EXT. 404936/50/55/62 | 20 | * | 3414972692045 | UN
404975 | 1.19 | TAMPA EXT. 404951/63 | 20 |  | 3414972692052 | UN
404976 | 1.19 | TAMPA EXT. 404952/53/64/65/68 | 20 |  | 3414972692069 | UN
404988 | 2.35 | PROTEC DENTES N/USADOS 12 MOD | 20 |  | 3245064049887 | UN
404989 | 1.18 | PROTECCAO EXT. PENTES 1P/1P+N | 40 | * | 3245064049894 | UN
405023 | 224.31 | REPART VERT 63A 3 FILAS VX3 | 1 |  | 3245064050234 | UN
405024 | 234.28 | REPART VERT 63A 4 FILAS VX3 | 1 |  | 3245064050241 | UN
405025 | 326.47 | REPART VERT 63A 5 FILAS VX3 | 1 |  | 3245064050258 | UN
405026 | 373.75 | REPART VERT 63A 6 FILAS VX3 | 1 |  | 3245064050265 | UN
405034 | 321.72 | REPART VERT 125A 4 FILAS VX3 | 1 |  | 3245064050340 | UN
405035 | 396.43 | REPART VERT 125A 5 FILAS VX3 | 1 |  | 3245064050357 | UN
405036 | 553.74 | REPART VERT 125A 6 FILAS VX3 | 1 |  | 3245064050364 | UN
405055 | 21.87 | LIGADOR IP 2X DRIVIA 13M | 1 | * | 3245064050555 | UN
405200 | 22.87 | PENTE OPT ENT FILA 6 MOD | 5 | * | 3245064052009 | UN
405201 | 32.16 | PENTE OPT ENT FILA 12 MOD | 5 | * | 3245064052016 | UN
405202 | 45.7 | PENTE OPT ENT FILA 18 MOD | 5 |  | 3245064052023 | UN
405208 | 6.77 | BORNE DE CHEGADA 4 A 25 MM2 | 20 |  | 3245064052085 | UN
405210 | 61.29 | PENTE OPT 24 MOD | 5 |  | 3245064052108 | UN
405215 | 0.93 | PROTEC DENTES N/USADOS 3 MOD | 10 | * | 3245064052153 | UN
405216 | 3.26 | PROTECCAO EXT. PENTES 4P | 20 |  | 3245064052160 | UN
601290 | 7.64 | BORNE SUPLEMENTAR 8N+8T | 10 |  | 3245066012902 | UN
601292 | 11.99 | LIGADOR DE TERRA 30 FUROS | 10 | * | 3245066012926 | UN
020206 | 25.85 | CALHA OMEGA+ESQ REG LARG 24MOD | 1 | * | 3245060202064 | UN
020601 | 28.67 | CALHA OMEGA+ESQ REG LARG 24MOD | 1 | * | 3245060206017 | UN
020651 | 37.22 | CALHA OMEGA+ESQ REG LARG 36M | 1 | * | 3245060206512 | UN
020927 | 114.52 | PAINEL MET ALT400 24M PARAF | 1 | * | 3245060209278 | UN
037300 | 62.65 | BARRA TERRA C/FUROS P/XL3 160 | 1 | * | 3245060373009 | UN
037301 | 80.16 | BARRA TERRA C/FUROS P/XL3 400 | 1 | * | 3245060373016 | UN
037302 | 126.02 | BARRA TERRA 12X4 S/FUROS | 1 | * | 3245060373023 | UN
037310 | 45.72 | SUP BARRAMENTO VERT 400A | 1 | * | 3245060373108 | UN
037320 | 131.77 | SUP BARRAMENTO ESCAL 800A | 1 | * | 3245060373207 | UN
037321 | 292.1 | SUPORTE BARRAMENTO 1000A | 1 |  | 3245060373214 | UN
037322 | 147.07 | SUP BARRAMENTO 1600A | 1 | * | 3245060373221 | UN
037323 | 126.06 | SUP BARR VOLANT COMPL 1600A | 1 | * | 3245060373238 | UN
037324 | 310.49 | SUP BARRAMENTO 4000A | 1 | * | 3245060373245 | UN
037325 | 227.29 | SUP BARR VOLANT COMPL 4000A | 1 | * | 3245060373252 | UN
037350 | 304.57 | SUP VOL VX3 630/1600 BAR ALIN | 1 | * | 3245060373504 | UN
037351 | 402.97 | SUP VOL VX3 630/1600 BAR ALIN | 5 |  | 3245060373511 | UN
037354 | 256.34 | BARRA ALU C 800A H1780 | 1 | * | 3245060373542 | UN
037355 | 296.97 | BARRA ALU C 1000A H1780 | 1 | * | 3245060373559 | UN
037356 | 357.89 | BARRA ALU C 1250A H1780 | 1 | * | 3245060373566 | UN
037357 | 442.27 | BARRA ALU C 1450A H1780 | 1 | * | 3245060373573 | UN
037358 | 540.7 | BARRA ALU C 1750A H1780 | 1 | * | 3245060373580 | UN
037359 | 8.84 | PORCA DESLIZ M10 | 4 | * | 3245060373597 | UN
037366 | 312.39 | SUP ISO VX3 630/1600 BAR ALIN | 1 | * | 3245060373665 | UN
037367 | 312.39 | SUP ISOL VX3 630/1600 BAR DEC | 1 | * | 3245060373672 | UN
037368 | 329.55 | SUP ISO VX3 630/1600 BAR ALIN | 1 | * | 3245060373689 | UN
037369 | 315.52 | SUP ISOL VX3 630/1600 BAR DEC | 1 |  | 3245060373696 | UN
037377 | 100.43 | KIT ACOPL P/037366/68 | 1 | * | 3245060373771 | UN
037382 | 43.27 | KIT LIG VX3 1BARR/FASE | 1 | * | 3245060373825 | UN
037383 | 187.59 | KIT LIG VX3 2BARR/FASE | 1 | * | 3245060373832 | UN
037384 | 45.65 | CONECT PARA JOGO BARRAS ALUM. | 1 |  | 3414971085473 | UN
037386 | 317.07 | SUP ISO VX3 630/1600 BAR ALIN | 1 | * | 3245060373863 | UN
404300 | 3969.11 | KIT LIG DMX3/SCP 1600 FIX | 1 |  | 3245064043007 | UN
404301 | 5765.33 | KIT LIG DMX3/SCP 2000 FIX | 1 |  | 3245064043014 | UN
404302 | 6813.14 | KIT LIG DMX3/SCP 2500 FIX | 1 |  | 3245064043021 | UN
404303 | 8952.72 | KIT LIG DMX3/SCP 1600 EXT | 1 |  | 3245064043038 | UN
404304 | 11747.71 | KIT LIG DMX3/SCP 2000 EXT | 1 |  | 3245064043045 | UN
404360 | 6091.47 | KIT LIG TRANSF DMX3 T2 FIX | 1 | * | 3245064043601 | UN
404362 | 6192.72 | KIT LIG TRANSF DMX3 T2 EXT | 1 |  | 3245064043625 | UN
404363 | 6609.71 | KIT LIG TRANSF DMX3 INV T2 EXT | 1 |  | 3245064043632 | UN
404365 | 4605.08 | KIT LIG TRANSF DMX3 INV T1 FIX | 1 | * | 3245064043656 | UN
404367 | 5338.14 | KIT LIG TRANSF DMX3 INV T1 EXT | 1 |  | 3245064043670 | UN
404371 | 5442.62 | KIT LIG TRANSF DMX3 INV T1 EXT | 1 |  | 3245064043717 | UN
404380 | 1723.86 | KIT LIG TRANSF DPX FIX TF P475 | 1 |  | 3245064043809 | UN
404381 | 1775.08 | KIT LIG TRANSF DPX FIX TF P725 | 1 | * | 3245064043816 | UN
404382 | 1724.03 | KIT LIG TRANSF DPX EXT TF P725 | 1 |  | 3245064043823 | UN
404383 | 1724.18 | KIT LIG TRANSF DPX FIX TP P725 | 1 | * | 3245064043830 | UN
404384 | 1724.09 | KIT LIG TRANSF DPX EXT TP P725 | 1 |  | 3245064043847 | UN
404430 | 130.45 | BARRA C ALU 250A H1600 | 1 | * | 3245064044301 | UN
404431 | 210.93 | BARRA C ALU 400A H1600 | 1 | * | 3245064044318 | UN
404432 | 291.05 | BARRA ALUMINIO C 630A | 1 | * | 3414971007314 | UN
404433 | 342.21 | BARRA C ALU 800A H1600 | 1 | * | 3245064044332 | UN
404436 | 173.37 | FUNDO ISOL XL3 400 H1900 | 5 |  | 3245064044363 | UN
404437 | 64.7 | SUP ISOL BARRAS C 250/400A | 1 |  | 3245064044370 | UN
404438 | 64.7 | SUP VOL BARRAS C 250/400A | 1 |  | 3245064044387 | UN
404439 | 18.83 | JOGO PERFIS ISOL P/BARRAS C | 6 |  | 3245064044394 | UN
404450 | 146.31 | SUP ISOL BARRAS C250/400A CELA | 1 | * | 3245064044509 | UN
404451 | 154.92 | SUP VOL BARRAS C250/400A CELA | 1 | * | 3245064044516 | UN
404452 | 293.68 | KIT ALIM BARR CELA P/DPX3 160 | 1 | * | 3245064044523 | UN
404453 | 420.21 | KIT ALIM BARR CELA P/DPX3 250 | 1 | * | 3245064044530 | UN
404454 | 695.14 | KIT ALIM BARR CELA P/DPX 630 | 1 | * | 3245064044547 | UN
404455 | 384.35 | KIT LIG BAR CEL P/DPX3 250 HO | 1 | * | 3245064044554 | UN
404457 | 447.61 | KIT LIG BAR CEL P/DPX3 160 HO | 1 | * | 3245064044578 | UN
404458 | 626.03 | KIT LIG BAR CEL P/DPX 630 HOR | 1 |  | 3245064044585 | UN
404460 | 404.54 | SUP ISOL BARRAS C 800A | 1 |  | 3245064044608 | UN
404461 | 404.54 | SUP VOL BARRAS C 800A | 1 |  | 3245064044615 | UN
404462 | 117.3 | JOGO PERFIS ISOL P/BARRAS C800 | 1 |  | 3245064044622 | UN
404464 | 900.68 | KIT ALIM BARR FUNDO P/DPX 1600 | 1 |  | 3245064044646 | UN
404465 | 1247.25 | KIT ALIM BARR FUNDO P/DPXIS630 | 1 |  | 3245064044653 | UN
404470 | 192.13 | SUP ISOL BARRAS C800A CELA | 1 | * | 3245064044707 | UN
404471 | 192.13 | SUP VOL BARRAS C800A CELA | 1 | * | 3245064044714 | UN
404472 | 804.38 | KIT LIG BAR CEL P/DPX 630 | 1 | * | 3245064044721 | UN
404473 | 403.13 | KIT LIG BAR CEL P/DPX3 160 HOR | 1 |  | 3245064044738 | UN
404474 | 479.66 | KIT LIG BAR CEL P/DPX3 250 HOR | 1 |  | 3245064044745 | UN
404475 | 707.93 | KIT LIG BAR CEL P/DPX 630 HOR | 1 |  | 3245064044752 | UN
404476 | 1103.39 | KIT LIG BAR CEL P/DPX 1600 HOR | 1 |  | 3245064044769 | UN
404480 | 742.15 | REP FILA 250A C/ LIG HX3 24MOD | 1 |  | 3245064044806 | UN
404481 | 607.77 | REP FILA 250A S/ LIG HX3 24MOD | 1 |  | 3245064044813 | UN
404483 | 851.56 | REP FILA 400A C/ LIG HX3 24MOD | 1 |  | 3245064044837 | UN
404484 | 706.28 | REP FILA 400A S/ LIG HX3 24MOD | 1 |  | 3245064044844 | UN
404489 | 68.87 | LIG REPICAGEM 250A BARRA 800 | 1 |  | 3245064044899 | UN
404490 | 42.82 | LIG REPICAGEM 250A BARRA 400 | 1 |  | 3245064044905 | UN
404500 | 413.99 | BASE HX3 P/DPX3 160 3P | 1 |  | 3245064045001 | UN
404501 | 457.72 | BASE HX3 P/DPX3 160 4P | 1 |  | 3245064045018 | UN
404502 | 546.78 | BASE HX3 P/DPX3 250 3P | 1 |  | 3245064045025 | UN
404503 | 596.76 | BASE HX3 P/DPX3 250 4P | 1 |  | 3245064045032 | UN
404508 | 273.36 | BASE PLUG IN P/DX3 4P | 1 |  | 3245064045087 | UN
404509 | 189.02 | BASE PLUG IN P/DX3 3P | 1 |  | 3245064045094 | UN
404510 | 56.56 | BASE PLUG IN P/DX3 1P L1 | 1 |  | 3245064045100 | UN
404511 | 56.56 | BASE PLUG IN P/DX3 1P L2 | 1 |  | 3245064045117 | UN
404512 | 56.56 | BASE PLUG IN P/DX3 1P L3 | 1 |  | 3245064045124 | UN
404513 | 56.56 | BASE PLUG IN P/DX3 1P N | 1 |  | 3245064045131 | UN
404515 | 448.34 | BASE C/COND P/DX3 4P 1,5M/P | 1 |  | 3245064045155 | UN
404516 | 337.44 | BASE C/COND P/DX3 3P 1,5M/P | 1 |  | 3245064045162 | UN
404517 | 126.36 | BASE C/COND P/DX3 1P N 1,5M/P | 1 |  | 3245064045179 | UN
404518 | 126.36 | BASE C/COND P/DX3 1P L1 1,5M/P | 1 |  | 3245064045186 | UN
404519 | 126.36 | BASE C/COND P/DX3 1P L2 1,5M/P | 1 |  | 3245064045193 | UN
404520 | 126.36 | BASE C/COND P/DX3 1P L3 1,5M/P | 1 |  | 3245064045209 | UN
404521 | 273.36 | BASE C/COND P/DX3 4P | 1 |  | 3245064045216 | UN
404522 | 189.02 | BASE C/COND P/DX3 3P | 1 |  | 3245064045223 | UN
404523 | 56.56 | BASE C/COND P/DX3 1P N | 1 |  | 3245064045230 | UN
404524 | 56.56 | BASE C/COND P/DX3 1P L1 | 1 |  | 3245064045247 | UN
404525 | 56.56 | BASE C/COND P/DX3 1P L2 | 1 |  | 3245064045254 | UN
404526 | 56.56 | BASE C/COND P/DX3 1P L3 | 1 |  | 3245064045261 | UN
404527 | 29.69 | BASE UNIVERSAL 1M S/ALIM | 1 |  | 3245064045278 | UN
404530 | 861.2 | KIT ALIM BAR FUNDO/BAR HOR ALU | 1 |  | 3245064045308 | UN
404531 | 853.44 | KIT ALIM BAR FUNDO/BAR HOR COB | 1 |  | 3245064045315 | UN
404541 | 575.5 | KIT LIG VX3 BAR LAT P/DPX3 250 | 1 |  | 3245064045414 | UN
404542 | 917.9 | KIT LIG VX3 BAR LAT P/DPX 630 | 1 |  | 3245064045421 | UN
404545 | 1343.82 | KIT LIG VX3 BAR ALIN VERT P725 | 1 |  | 3245064045452 | UN
404551 | 665.73 | KIT LIG VX3 BAR LAT P/DPX3 250 | 1 | * | 3245064045513 | UN
404552 | 1060.79 | KIT LIG VX3 BAR LAT P/DPX 630 | 1 | * | 3245064045520 | UN
404553 | 611.19 | KIT LIG VX3 BAR LAT P/REP | 1 |  | 3245064045537 | UN
404561 | 640.94 | KIT LIG VX3 BAR LAT P/DPX3 250 | 1 | * | 3245064045612 | UN
404562 | 1015.81 | KIT LIG VX3 BAR LAT P/DPX 630 | 1 | * | 3245064045629 | UN
404563 | 587.48 | KIT LIG VX3 BAR LAT P/REP | 1 |  | 3245064045636 | UN
404604 | 529.76 | BARRA ALU VX3 IS 1250A H1800 | 1 |  | 3245064046046 | UN
404606 | 693.92 | BARRA ALU VX3 IS 2000A H1800 | 1 |  | 3245064046060 | UN
404612 | 962.65 | BASE VX3 IS223 P/DPX3 250 3P | 1 |  | 3245064046121 | UN
404613 | 1078.25 | BASE VX3 IS223 P/DPX3 250 4P | 1 |  | 3245064046138 | UN
404616 | 1325.18 | BASE VX3 IS223 P/DPX 630 3P | 1 |  | 3245064046169 | UN
404617 | 1439.22 | BASE VX3 IS223 P/DPX 630 4P | 1 |  | 3245064046176 | UN
404622 | 1329.81 | BASE VX3 IS233 P/DPX3 250 3P | 1 |  | 3245064046220 | UN
404623 | 1464.15 | BASE VX3 IS233 P/DPX3 250 4P | 1 |  | 3245064046237 | UN
404633 | 1765.63 | BASE VX3IS233P/DPX3 250 4PC/DI | 1 |  | 3245064046336 | UN
404636 | 2140.7 | BASE VX3 IS233P/DPX630 3PC/DIF | 1 |  | 3245064046367 | UN
404653 | 2281.57 | BASE VX3IS333P/DPX3 250 4PC/DI | 1 |  | 3245064046534 | UN
404659 | 499.85 | MOD LIG AUX IS 223/233 | 1 |  | 3245064046596 | UN
404660 | 1145.48 | REP FILA IS223 400A C/LIG24MOD | 1 |  | 3245064046602 | UN
404665 | 1720.8 | BASE UNIV IS223 H300 | 1 |  | 3245064046657 | UN
404670 | 196.68 | PAINEL DED IS223/233P/DPX3H200 | 1 |  | 3245064046701 | UN
404674 | 156.91 | PAINEL DED IS223/233P/REPH300 | 1 |  | 3245064046749 | UN
404675 | 119.93 | PAINEL DED IS223/233P/REPH200 | 10 |  | 3245064046756 | UN
404679 | 296.77 | JOGO 4 PATA FIX PAIN DED IS333 | 1 |  | 3245064046794 | UN
404681 | 253.81 | PAIN DED IS333P/DPX630H300 | 1 |  | 3245064046817 | UN
404690 | 1359.79 | KIT LIG BARR COB HOR 1250A | 1 |  | 3245064046909 | UN
404691 | 1656.9 | KIT LIG BARR COB HOR 2000A | 1 |  | 3245064046916 | UN
404692 | 1354.69 | KIT LIG BARR ALU HOR 1250A | 1 |  | 3245064046923 | UN
404693 | 1593.97 | KIT LIG BARR ALU HOR 2000A | 1 |  | 3245064046930 | UN
405224 | 23.41 | ACESS MONT QUAD XL3 160 | 1 |  | 3245064052245 | UN
405226 | 21.38 | RESSALTO P/APARELHOS MODULARES | 1 | * | 3245064052269 | UN
405240 | 153.68 | REPARTIDOR 24M | 1 | * | 3414970316899 | UN
405241 | 164.07 | REPARTIDOR 36M | 1 |  | 3414970316912 | UN
405242 | 55.96 | BLOC ALIM + TAMPA DE PROTEÇAO | 1 |  | 3414970316936 | UN
405246 | 41.72 | 10 MODULOS DE LIGACAO N | 1 |  | 3414970317018 | UN
405251 | 37.88 | 3 MODULOS DE LIGACAO P/APA1P+N | 5 |  | 3414970640826 | UN
037308 | 374.86 | REPARTIDOR TETRAPOLAR 400A | 1 | * | 3245060373085 | UN
037311 | 38.43 | PROTECÇAO ISOL P/BARRAS (1M) | 1 |  | 3245060373115 | UN
037315 | 109.81 | SUPORTE BARRAMENTO 400A | 1 | * | 3245060373153 | UN
037395 | 56.08 | REPARTIDOR TETRA 125A | 1 |  | 3245060373955 | UN
037396 | 13.53 | JOGO SUPORTES ISOLANTES | 5 |  | 3245060373962 | UN
037398 | 3.19 | JOGO DE SUPORTES | 10 |  | 3245060373986 | UN
037399 | 59.14 | LIGADOR 6 SD 250A | 4 |  | 3245060373993 | UN
037400 | 158.69 | REPARTIDOR POTENC. 4P 160/250A | 1 | * | 3245060374006 | UN
037430 | 119.52 | REPARTIDOR TETRA 125A | 1 |  | 3245060374303 | UN
037431 | 130.92 | REPARTIDOR TETRA 160A | 1 |  | 3245060374310 | UN
037432 | 46.72 | JOGO SUPORTES ISOLANTES | 1 |  | 3245060374327 | UN
037435 | 152.97 | REPARTIDOR TETRA 250A | 1 |  | 3245060374358 | UN
037436 | 46.42 | JOGO SUPORTES ISOLANTES | 1 |  | 3245060374365 | UN
037437 | 8.47 | JOGO DE SUPORTES | 10 |  | 3245060374372 | UN
405230 | 143.65 | REPART HORIZ 125A 1 FILA HX3 | 1 |  | 3245064052306 | UN
405231 | 96.38 | REPART HORIZ 125A 1/2 FILA HX3 | 1 |  | 3245064052313 | UN
001301 | 7.39 | QUADRO REPARTIDOR 1 MODULO | 10 | * | 3245060013011 | UN
001302 | 8.11 | QUADRO REPARTIDOR 2 MODULOS | 10 | * | 3245060013028 | UN
001304 | 9.88 | QUADRO REPARTIDOR 4 MODULOS | 10 | * | 3245060013042 | UN
001306 | 14.81 | QUADRO REPARTIDOR 6 MODULOS | 5 | * | 3245060013066 | UN
001356 | 5.21 | QUADRO TAPA-BORNES S2 | 1 | * | 3245060013561 | UN
001357 | 5.83 | QUADRO TAPA-BORNES S4 | 1 | * | 3245060013578 | UN
001358 | 7.45 | QUADRO TAPA-BORNES S6 | 1 | * | 3245060013585 | UN
001190 | 32.35 | PLATINA P/DISJ.EDP P/Q.8/9 MOD | 1 |  | 3245060011901 | UN
001660 | 1.62 | OBTURADOR P/5 MOD PRE-CORT.BR | 20 | * | 3245060016609 | UN
001662 | 5.03 | OBTURADOR P/13 MOD PRE-CORT.BR | 10 | * | 3245060016623 | UN
401193 | 60.61 | FUNDO ISOLANTE P/PLATINA401191 | 1 |  | 3245064011938 | UN
001665 | 7.16 | BANDA OBTURADORES 18M | 10 | * | 3245060016654 | UN
001917 | 74.21 | CX MULTI-USO P/QUADRO EST 2F | 1 | * | 3245060019174 | UN
001918 | 103.48 | CX MULTI-USO P/QUADRO EST 3F | 1 | * | 3245060019181 | UN
001919 | 59.36 | CX MULTIUSO HORIZ 12M | 1 | * | 3245060019198 | UN
001920 | 91.88 | CX MULTIUSO HORIZ 18M | 1 | * | 3245060019204 | UN
001955 | 16.22 | LOTE BUCINS PLANOS ISO20/25/32 | 1 | * | 3245060019556 | UN
001956 | 50.37 | CJ 100 BUCINS MEMB. ISO20 | 1 |  | 3414971093119 | UN
001957 | 80.05 | CJ 100 BUCINS MEMB. ISO25 | 1 |  | 3414971093133 | UN
001961 | 1.62 | OBTURADORES P/5M | 20 | * | 3245060019617 | UN
001962 | 28.89 | PLACA MONTAGEM PERF.ALT250 12M | 2 |  | 3245060019624 | UN
001964 | 11.61 | PAINEL FRONTAL CEGO 12M | 2 |  | 3245060019648 | UN
001965 | 12.61 | PAINEL FRONTAL CEGO 18M | 2 |  | 3245060019655 | UN
001966 | 11.59 | FECHADURA C/ CHAVE RONIS 850 | 1 | * | 3245060019662 | UN
001967 | 20.35 | KIT DE ACOPLAMENTO | 1 | * | 3245060019679 | UN
001968 | 9.11 | KIT DE SELAGEM | 1 |  | 3245060019686 | UN
001969 | 15.94 | KIT 4 PATAS FIX MURAL | 1 | * | 3245060019693 | UN
001970 | 5.54 | KIT CHARNEIRAS P/ QUADROS | 2 |  | 3245060019709 | UN
001971 | 3.66 | KIT MONTAGEM TOM PLEXO | 5 | * | 3245060019716 | UN
001973 | 8.96 | SUP DUP BORNES QD PLEXO 3/4F | 1 |  | 3245060019730 | UN
601932 | 31.22 | QUADRO ESTANQUE IP65 2+1M | 1 | * | 3245066019321 | UN
601954 | 32.27 | QUADRO ESTANQUE IP65 4M | 1 | * | 3245066019543 | UN
601956 | 37.85 | QUADRO ESTANQUE IP65 6M | 1 | * | 3245066019567 | UN
601958 | 45.83 | QUADRO ESTANQUE IP65 8M | 1 | * | 3245066019581 | UN
601961 | 73.69 | QUADRO ESTANQUE IP65 1X12M | 1 | * | 3245066019611 | UN
601962 | 110.91 | QUADRO ESTANQUE IP65 2X12M | 1 | * | 3245066019628 | UN
601963 | 149.57 | QUADRO ESTANQUE IP65 3X12M | 1 | * | 3245066019635 | UN
601965 | 91.88 | QUADRO ESTANQUE IP65 1X18M | 1 | * | 3245066019659 | UN
601966 | 149.57 | QUADRO ESTANQUE IP65 2X18M | 1 | * | 3245066019666 | UN
601967 | 174.02 | QUADRO ESTANQUE IP65 3X18M | 1 | * | 3245066019673 | UN
601968 | 293.61 | QUADRO ESTANQUE IP65 4X18M | 1 | * | 3245066019680 | UN
001490 | 24.25 | KIT ACABAMENTO PAREDES OCAS | 1 | * | 3245060014902 | UN
001491 | 38.5 | FECHADURA Nº850 P/QD MOD ENCAS | 1 | * | 3245060014919 | UN
001531 | 130.36 | QD.ENC.NEDBOX1X12M PT METAL BR | 1 | * | 3245060015312 | UN
001532 | 157.03 | QD.ENC.NEDBOX2X12M PT METAL BR | 1 | * | 3245060015329 | UN
001533 | 259.15 | QD.ENC.NEDBOX3X12M PT METAL BR | 1 | * | 3245060015336 | UN
001534 | 345.53 | QD.ENC.NEDBOX4X12M PT METAL BR | 1 | * | 3245060015343 | UN
001511 | 126.16 | QD.ENC.NEDBOX1X12M PT PLAST BR | 1 |  | 3245060015114 | UN
001512 | 152.18 | QD.ENC.NEDBOX2X12M PT PLAST BR | 1 | * | 3245060015121 | UN
001513 | 250.72 | QD.ENC.NEDBOX3X12M PT PLAST BR | 1 | * | 3245060015138 | UN
001514 | 335.86 | QD.ENC.NEDBOX4X12M PT PLAST BR | 1 | * | 3245060015145 | UN
001521 | 138.73 | QD.ENC.NEDBOX1X12M PT TRANS BR | 1 |  | 3245060015213 | UN
001522 | 167.94 | QD.ENC.NEDBOX2X12M PT TRANS BR | 1 |  | 3245060015220 | UN
001523 | 275.93 | QD.ENC.NEDBOX3X12M PT TRANS BR | 1 |  | 3245060015237 | UN
001524 | 380.01 | QD.ENC.NEDBOX4X12M PT TRANS BR | 1 |  | 3245060015244 | UN
001664 | 3.84 | OBTURADOR P/18 MOD PRE-CORT.BR | 10 | * | 3245060016647 | UN
401666 | 72.83 | QUADRO XL3 125 1X18MOD | 1 | * | 3245064016667 | UN
401667 | 97.32 | QUADRO XL3 125 2X18MOD | 1 | * | 3245064016674 | UN
401668 | 133.53 | QUADRO XL3 125 3X18MOD | 1 | * | 3245064016681 | UN
401669 | 186.59 | QUADRO XL3 125 4X18MOD | 1 | * | 3245064016698 | UN
401722 | 34.71 | SEPARADOR P/ SEPAR. HORIZONTAL | 1 |  | 3414970417503 | UN
401723 | 52.03 | KIT DE ACOPLAMENTO | 1 |  | 3414970417527 | UN
401724 | 37.87 | CONJ. FIX. P/ PAREDES OCAS | 1 | * | 3414970417541 | UN
401725 | 52.03 | PAINEL CEGO P/ PROD NAO MOD | 1 |  | 3414970417565 | UN
401727 | 14.2 | BARRA PLANA 12X2 P/ LIG IP2X | 1 |  | 3414970620446 | UN
401844 | 17.56 | XL3 125 PORTA-ESQUEMAS | 2 |  | 3245064018449 | UN
401845 | 19.03 | XL3 125 DE ASSOCIACAO | 2 | * | 3245064018456 | UN
401850 | 2.89 | XL3 125 KIT MONT TOM MOSAIC | 5 |  | 3245064018500 | UN
401851 | 12.67 | XL3 125 FECHADURA N.850 | 2 | * | 3245064018517 | UN
401853 | 29.33 | XL3 125 PLACA MONT PERF A250 | 2 |  | 3245064018531 | UN
401855 | 12.64 | XL3 125 PAINEL FRONT CEGO 18M | 2 |  | 3245064018555 | UN
401856 | 17.01 | XL3 125 KIT FIXACAO MURAL | 1 |  | 3245064018562 | UN
401861 | 43.92 | XL3 125 PORTA OPACA P/1 FILA | 1 | * | 3245064018616 | UN
401862 | 53.36 | XL3 125 PORTA OPACA P/2 FILAS | 1 | * | 3245064018623 | UN
401863 | 66.7 | XL3 125 PORTA OPACA P/3 FILAS | 1 | * | 3245064018630 | UN
401864 | 91.71 | XL3 125 PORTA OPACA P/4 FILAS | 1 | * | 3245064018647 | UN
401871 | 43.92 | XL3 125 PORTA TRANSP P/1 FILA | 1 | * | 3245064018715 | UN
401872 | 53.36 | XL3 125 PORTA TRANSP P/2 FILAS | 1 | * | 3245064018722 | UN
401873 | 66.7 | XL3 125 PORTA TRANSP P/3 FILAS | 1 | * | 3245064018739 | UN
401874 | 91.71 | XL3 125 PORTA TRANSP P/4 FILAS | 1 | * | 3245064018746 | UN
020000 | 14.54 | CALHA UNIVERSAL XL3 160 | 1 |  | 3245060200008 | UN
020002 | 364.62 | QUADRO XL3 160 SAL. METAL 48M | 1 | * | 3245060200022 | UN
020003 | 424.21 | QUADRO XL3 160 SAL. METAL 72M | 1 | * | 3245060200039 | UN
020004 | 481.91 | QUADRO XL3 160 SAL. METAL 96M | 1 | * | 3245060200046 | UN
020005 | 542.3 | QUADRO XL3 160 SAL. METAL 120M | 1 | * | 3245060200053 | UN
020006 | 643.9 | QUADRO XL3 160 SAL. METAL 144M | 1 | * | 3245060200060 | UN
020010 | 54.63 | XL3 ENC - ACESS.FIX.PAREDE OCA | 1 |  | 3245060200107 | UN
020013 | 400.81 | QUADRO XL3 160 ENCASTRAR 72M | 1 | * | 3245060200138 | UN
020014 | 529.2 | QUADRO XL3 160 ENCASTRAR 96M | 1 | * | 3245060200145 | UN
020015 | 581.61 | QUADRO XL3 160 ENCASTRAR 120M | 1 | * | 3245060200152 | UN
020016 | 647 | QUADRO XL3 160 ENCASTRAR 144M | 1 | * | 3245060200169 | UN
020020 | 32.71 | XL3 160-PLACA PASSA-CABOS MET. | 1 |  | 3245060200206 | UN
020021 | 80.44 | XL3 160-PLACA PASSA-CABOS MET. | 1 |  | 3245060200213 | UN
020022 | 104.8 | KIT ASSOCIACAO XL3 160 | 5 |  | 3245060200220 | UN
020035 | 22.23 | XL3 160-SUPORTE FIXAAOO CABOS | 1 |  | 3245060200350 | UN
020050 | 8.06 | JOGO DE 2 SUP. LIGADORES IP2X | 1 |  | 3245060200503 | UN
020051 | 8.47 | BANDA OBTURADORES 24M | 20 | * | 3245060200510 | UN
020052 | 337.03 | QUADRO XL3 160 SAL. ISOL. 48M | 1 | * | 3245060200527 | UN
020053 | 392.06 | QUADRO XL3 160 SAL. ISOL. 72M | 1 | * | 3245060200534 | UN
020054 | 445.4 | QUADRO XL3 160 SAL. ISOL. 96M | 1 | * | 3245060200541 | UN
020055 | 506.07 | QUADRO XL3 160 SAL. ISOL. 120M | 1 | * | 3245060200558 | UN
020056 | 600.94 | QUADRO XL3 160 SAL. ISOL. 144M | 1 | * | 3245060200565 | UN
020070 | 8.12 | XL3 160-JOGO 2 SUP CALHA CABL. | 10 |  | 3245060200701 | UN
020071 | 77.25 | XL3 160-PLACA PASSA-CABOS ISOL | 1 | * | 3245060200718 | UN
020160 | 52.59 | CONE DE ACABAMENTO DLP/QUADRO | 1 |  | 3245060201609 | UN
020090 | 25.64 | JOGO 2 SUP FIX ISOL P/XL3 | 1 |  | 3245060200909 | UN
020091 | 1.29 | PARAFUSOS M6 | 50 | * | 3245060200916 | UN
020092 | 3.39 | PORCA ENCAIXE M6 | 20 | * | 3245060200923 | UN
020093 | 5.01 | JOGO 2 BRACELETES CABLAG VERT | 1 |  | 3245060200930 | UN
020094 | 5.15 | BRACELETE CABLAGEM HORIZONTAL | 10 | * | 3245060200947 | UN
020098 | 49.1 | BOMBA TINTA RETOQUES RAL 7035 | 1 |  | 3245060200985 | UN
020100 | 41.36 | JOGO 4 PATAS FIX. MURAL METAL | 1 | * | 3245060201005 | UN
020103 | 376.83 | QUADRO XL3 400 METAL ALT600MM | 1 | * | 3245060201036 | UN
020104 | 447.49 | QUADRO XL3 400 METAL ALT750MM | 1 | * | 3245060201043 | UN
020105 | 522.17 | QUADRO XL3 400 METAL ALT900MM | 1 | * | 3245060201050 | UN
020106 | 532.87 | QUADRO XL3 400 METAL ALT1050MM | 1 | * | 3245060201067 | UN
020107 | 634.47 | QUADRO XL3 400 METAL ALT1200MM | 1 | * | 3245060201074 | UN
020108 | 685.93 | QUADRO XL3 400 METAL ALT1500MM | 1 | * | 3245060201081 | UN
020110 | 111.2 | RODAPE ALT100MM P/QUAD XL3 400 | 1 | * | 3245060201104 | UN
020112 | 101.13 | RODAPE ALT100MM P/CELA XL3 400 | 1 | * | 3245060201128 | UN
020118 | 842.08 | ARMARIO XL3 400 METAL 1600MMM | 1 | * | 3245060201180 | UN
020119 | 1065.74 | ARMARIO XL3 400 METAL 1900MMM | 1 | * | 3245060201197 | UN
020120 | 33.11 | XL3 400-PLACA PASSA-CABOS MET. | 1 |  | 3245060201203 | UN
020121 | 86.54 | XL3 400-PLACA PASSA-CABOS MET. | 1 |  | 3245060201210 | UN
020123 | 319.84 | CELA CABOS XL3 400 MET 600MM | 1 |  | 3245060201234 | UN
020124 | 342.03 | CELA CABOS XL3 400 MET 750MM | 1 |  | 3245060201241 | UN
020125 | 400.66 | CELA CABOS XL3 400 MET 900MM | 1 | * | 3245060201258 | UN
020126 | 454.31 | CELA CABOS XL3 400 MET 1050MM | 1 | * | 3245060201265 | UN
020127 | 475.55 | CELA CABOS XL3 400 MET 1200MM | 1 | * | 3245060201272 | UN
020128 | 524.34 | CELA CABOS XL3 400 MET 1500MM | 1 | * | 3245060201289 | UN
020130 | 61.99 | KIT ESTANQUIDADE IP 43 | 1 | * | 3245060201302 | UN
020135 | 34.47 | TRAVESSA FIX CABOS LARG 515MM | 1 |  | 3245060201357 | UN
020137 | 30.62 | TRAVESSA FIX CABOS LARG 250MM | 1 |  | 3245060201371 | UN
020138 | 618.66 | CELA CABOS XL3 400 MET 1600MM | 1 | * | 3245060201388 | UN
020139 | 705.12 | CELA CABOS XL3 400 MET 1900MM | 1 | * | 3245060201395 | UN
020140 | 57.83 | PAIN CEG MET ALT200 CELA 1/4V | 1 | * | 3245060201401 | UN
020141 | 48.69 | PAIN CEG MET ALT50 CELA 1/4V | 1 | * | 3245060201418 | UN
020142 | 55.62 | PAIN CEG MET ALT100 CELA 1/4V | 1 | * | 3245060201425 | UN
020143 | 108.59 | PAIN CEG MET ALT550 CELA 1/4V | 1 | * | 3245060201432 | UN
020144 | 116.4 | PAIN CEG MET ALT700 CELA 1/4V | 1 | * | 3245060201449 | UN
020145 | 117.97 | PAIN CEG MET ALT850 CELA 1/4V | 1 | * | 3245060201456 | UN
020146 | 148.95 | PAIN CEG MET ALT1000 CELA 1/4V | 1 | * | 3245060201463 | UN
020147 | 152 | PAIN CEG MET ALT1150 CELA 1/4V | 1 | * | 3245060201470 | UN
020148 | 156.71 | PAIN CEG MET ALT1450 CELA 1/4V | 1 | * | 3245060201487 | UN
020149 | 167.69 | PAIN CEG MET ALT1750 CELA 1/4V | 1 | * | 3245060201494 | UN
020150 | 55.07 | JOGO 4 PATAS FIX. MURAL PLAST | 1 |  | 3245060201500 | UN
020153 | 373.12 | QUADRO XL3 400 ISOL ALT600MM | 1 |  | 3245060201531 | UN
020154 | 447.49 | QUADRO XL3 400 ISOL ALT750MM | 1 | * | 3245060201548 | UN
020155 | 522.17 | QUADRO XL3 400 ISOL ALT900MM | 1 | * | 3245060201555 | UN
020156 | 538.07 | QUADRO XL3 400 ISOL ALT1050MM | 1 | * | 3245060201562 | UN
020157 | 654.31 | QUADRO XL3 400 ISOL ALT1200MM | 1 | * | 3245060201579 | UN
020163 | 208.59 | PORTA MET XL3 400 P/CELA 600MM | 1 |  | 3245060201630 | UN
020164 | 222.49 | PORTA MET XL3 400 P/CELA 750MM | 1 |  | 3245060201647 | UN
020165 | 240.59 | PORTA MET XL3 400 P/CELA 900MM | 1 | * | 3245060201654 | UN
020166 | 241 | PORTA MET XL3 400 P/CEL 1050MM | 1 | * | 3245060201661 | UN
020167 | 275.32 | PORTA MET XL3 400 P/CEL 1200MM | 1 | * | 3245060201678 | UN
020168 | 357.99 | PORTA MET XL3 400 P/CEL 1500MM | 1 | * | 3245060201685 | UN
020169 | 378.68 | PORTA MET XL3 400 P/CEL 1900MM | 1 | * | 3245060201692 | UN
020170 | 26.46 | JOGO 2 SUP FIX CALHA CABLAGEM | 1 | * | 3245060201708 | UN
020171 | 80.65 | XL3 400-PLACA PASSA-CABOS ISOL | 1 | * | 3245060201715 | UN
020173 | 384.97 | CELA CABOS XL3 400 ISOL 600MM | 1 |  | 3245060201739 | UN
020174 | 411.7 | CELA CABOS XL3 400 ISOL 750MM | 1 |  | 3245060201746 | UN
020175 | 449.6 | CELA CABOS XL3 400 ISOL 900MM | 1 |  | 3245060201753 | UN
020176 | 454.31 | CELA CABOS XL3 400 ISOL 1050MM | 1 |  | 3245060201760 | UN
020177 | 523.23 | CELA CABOS XL3 400 ISOL 1200MM | 1 | * | 3245060201777 | UN
020182 | 846.42 | QUADRO XL3 400 IP55 ALT515MM | 1 | * | 3245060201821 | UN
020183 | 901.66 | QUADRO XL3 400 IP55 ALT715MM | 1 | * | 3245060201838 | UN
020184 | 1127.7 | QUADRO XL3 400 IP55 ALT915MM | 1 | * | 3245060201845 | UN
020185 | 1266.15 | QUADRO XL3 400 IP55 ALT1115MM | 1 | * | 3245060201852 | UN
020193 | 6.94 | BRACELETE CABLAGEM VERTICAL | 10 |  | 3245060201937 | UN
020196 | 83.05 | JOGO SUP BORNE VERT P/CELA INT | 1 | * | 3245060201968 | UN
020197 | 103.3 | PAIN CEG ISO ALT300 CELA 1/4V | 1 | * | 3245060201975 | UN
020198 | 132.2 | PAIN CEG ISO ALT400 CELA 1/4V | 1 |  | 3245060201982 | UN
020199 | 137.71 | PAIN CEG ISO ALT550 CELA 1/4V | 1 | * | 3245060201999 | UN
020201 | 17.81 | CALHA OMEGA+ESQU LARG 24MOD | 1 | * | 3245060202019 | UN
020202 | 39.71 | CALHA OMEGA+ESQ REG REGUA BORN | 1 |  | 3245060202026 | UN
020203 | 17.28 | CALHA OMEGA+ESQU P/CELA | 1 | * | 3245060202033 | UN
020204 | 13.86 | CALHA OMEGA LARG 24MOD | 1 | * | 3245060202040 | UN
020205 | 56.4 | PLATINA DPX-IS 250 VERT 24M | 1 | * | 3245060202057 | UN
020207 | 65.01 | PLATINA DPX-IS 630 VERT 24M | 1 | * | 3245060202071 | UN
020209 | 58.65 | PLATIN DPX3 C/COM ROT VERT 24M | 1 |  | 3245060202095 | UN
020211 | 66.08 | PLATINA DPX3 VERT 24M | 1 | * | 3245060202118 | UN
020213 | 63.66 | PLAT DPX3 160HOR C/S DIF 24M | 1 | * | 3245060202132 | UN
020215 | 63.66 | PLAT DPX3 250HOR C/S DIF 24M | 1 | * | 3245060202156 | UN
020217 | 56.4 | PLATINA DPX3 P/CELA | 1 | * | 3245060202170 | UN
020220 | 57.77 | PLATINA DPX250/630 VERT 24M | 1 | * | 3245060202200 | UN
020221 | 58.92 | PLAT DPX250/630 VERT CENT 24M | 1 |  | 3245060202217 | UN
020222 | 63.11 | PLAT DPX250/630+DIF VERT 24M | 1 |  | 3245060202224 | UN
020223 | 77.46 | PLAT DPX250/630+DIF V CENT 24M | 1 |  | 3245060202231 | UN
020224 | 59.24 | PLAT DPX250 C/S DIF HOR 24M | 1 |  | 3245060202248 | UN
020225 | 72.53 | PLAT DPX630 S/DIF HOR 24M | 1 |  | 3245060202255 | UN
020228 | 58.15 | PLATINA DPX250/630 P/CELA | 1 | * | 3245060202286 | UN
020229 | 64.07 | PLATINA DPX250/630+DIF P/CELA | 1 |  | 3245060202293 | UN
020236 | 193.76 | PLATINA ISOL DPX630 VERT | 1 |  | 3245060202361 | UN
020237 | 179.51 | PLATINA ISOL DPX630 VERT CC | 1 |  | 3245060202378 | UN
020239 | 161.12 | PLATINA ISOL DPX3 250 | 1 |  | 3245060202392 | UN
020241 | 71.58 | PLAT PERF 200MM P/ QUADRO 24M | 1 | * | 3245060202415 | UN
020242 | 85.87 | PLAT PERF 300MM P/ QUADRO 24M | 1 |  | 3245060202422 | UN
020243 | 84.49 | PLATINA PERF 300MM P/ CELA | 1 |  | 3245060202439 | UN
020247 | 147.13 | PLATINA ISOL DPX3 250 VERT CC | 1 |  | 3245060202477 | UN
020252 | 222.49 | PORTA SAL METAL P/QUADRO 450MM | 1 | * | 3245060202521 | UN
020253 | 254.91 | PORTA SAL METAL P/QUADRO 600MM | 1 | * | 3245060202538 | UN
020254 | 263.1 | PORTA SAL METAL P/QUADRO 750MM | 1 | * | 3245060202545 | UN
020255 | 278.44 | PORTA SAL METAL P/QUADRO 900MM | 1 | * | 3245060202552 | UN
020256 | 298.31 | PORTA SAL METAL P/QUAD 1050MM | 1 | * | 3245060202569 | UN
020257 | 316.69 | PORTA SAL METAL P/QUAD 1200MM | 1 | * | 3245060202576 | UN
020258 | 408.78 | PORTA SAL METAL P/QUAD 1500MM | 1 | * | 3245060202583 | UN
020259 | 426.78 | PORTA SAL METAL P/QUAD 1900MM | 1 | * | 3245060202590 | UN
020262 | 290.76 | PORTA SAL VIDRO P/QUADRO 450MM | 1 |  | 3245060202620 | UN
020263 | 297.39 | PORTA SAL VIDRO P/QUADRO 600MM | 1 |  | 3245060202637 | UN
020264 | 312.57 | PORTA SAL VIDRO P/QUADRO 750MM | 1 |  | 3245060202644 | UN
020265 | 331.82 | PORTA SAL VIDRO P/QUADRO 900MM | 1 |  | 3245060202651 | UN
020266 | 355.99 | PORTA SAL VIDRO P/QUAD 1050MM | 1 |  | 3245060202668 | UN
020267 | 386.72 | PORTA SAL VIDRO P/QUAD 1200MM | 1 | * | 3245060202675 | UN
020268 | 545.22 | PORTA SAL VIDRO P/QUAD 1500MM | 1 |  | 3245060202682 | UN
020269 | 563.42 | PORTA SAL VIDRO P/QUAD 1900MM | 1 |  | 3245060202699 | UN
020272 | 216.93 | PORTA PLANA METAL P/QUAD 450MM | 1 | * | 3245060202729 | UN
020273 | 252.46 | PORTA PLANA METAL P/QUAD 600MM | 1 | * | 3245060202736 | UN
020274 | 263.1 | PORTA PLANA METAL P/QUAD 750MM | 1 | * | 3245060202743 | UN
020275 | 281.18 | PORTA PLANA METAL P/QUAD 900MM | 1 | * | 3245060202750 | UN
020276 | 301.32 | PORTA PLANA MET P/QUAD 1050MM | 1 | * | 3245060202767 | UN
020277 | 293.18 | PORTA PLANA MET P/QUAD 1200MM | 1 | * | 3245060202774 | UN
020278 | 411.43 | PORTA PLANA MET P/QUAD 1500MM | 1 | * | 3245060202781 | UN
020279 | 431.01 | PORTA PLANA MET P/QUAD 1900MM | 1 | * | 3245060202798 | UN
020282 | 260.28 | PORTA PLANA VIDRO P/QUAD 450MM | 1 |  | 3245060202828 | UN
020283 | 275.36 | PORTA PLANA VIDRO P/QUAD 600MM | 1 | * | 3245060202835 | UN
020284 | 285 | PORTA PLANA VIDRO P/QUAD 750MM | 1 | * | 3245060202842 | UN
020285 | 301.6 | PORTA PLANA VIDRO P/QUAD 900MM | 1 | * | 3245060202859 | UN
020286 | 322.24 | PORTA PLANA VIDR P/QUAD 1050MM | 1 | * | 3245060202866 | UN
020287 | 341.41 | PORTA PLANA VIDR P/QUAD 1200MM | 1 | * | 3245060202873 | UN
020288 | 486.04 | PORTA PLANA VIDR P/QUAD 1500MM | 1 | * | 3245060202880 | UN
020289 | 517.29 | PORTA PLANA VIDR P/QUAD 1900MM | 1 | * | 3245060202897 | UN
020291 | 42.75 | CANHAO C/CHAVE TIPO 405 | 1 | * | 3245060202910 | UN
020292 | 42.75 | CANHAO C/CHAVE TIPO 455 | 1 | * | 3245060202927 | UN
020293 | 43.47 | CANHAO C/CHAVE TIPO 1242E | 1 | * | 3245060202934 | UN
020294 | 42.75 | CANHAO C/CHAVE TIPO 2433E | 1 |  | 3245060202941 | UN
020296 | 43.47 | CANHAO DUPLA BARRA | 1 | * | 3245060202965 | UN
020300 | 40.94 | PAINEL MET ALT150 24M 1/4V | 1 | * | 3245060203009 | UN
020301 | 46.63 | PAINEL MET ALT200 24M 1/4V | 1 | * | 3245060203016 | UN
020303 | 44.07 | PAINEL MET ALT150 P/CELA 1/4V | 1 | * | 3245060203030 | UN
020304 | 46.8 | PAINEL MET ALT200 P/CELA 1/4V | 1 | * | 3245060203047 | UN
020307 | 107.33 | PAINEL MET ALT300 24M 1/4V | 1 | * | 3245060203078 | UN
020309 | 101.21 | PAINEL MET ALT300 24M 1/4V | 1 |  | 3245060203092 | UN
020310 | 68.59 | PAINEL MET ALT300 24M 1/4V | 1 | * | 3245060203108 | UN
020311 | 100.23 | PAINEL MET ALT400 24M 1/4V | 1 |  | 3245060203115 | UN
020313 | 83.44 | PAINEL MET ALT150 24M 1/4V | 1 | * | 3245060203139 | UN
020317 | 85.09 | PAINEL MET ALT200 24M 1/4V | 1 | * | 3245060203177 | UN
020318 | 83.18 | PAINEL MET ALT300 P/CELA 1/4V | 1 | * | 3245060203184 | UN
020320 | 109.43 | PAINEL MET ALT400 24M 1/4V | 1 | * | 3245060203207 | UN
020321 | 107.33 | PAINEL MET ALT400 24M 1/4V | 1 |  | 3245060203214 | UN
020322 | 115.46 | PAINEL MET ALT600 24M 1/4V | 1 |  | 3245060203221 | UN
020323 | 113.37 | PAINEL MET ALT600 24M 1/4V | 1 |  | 3245060203238 | UN
020324 | 84.82 | PAINEL MET ALT200 24M 1/4V | 1 |  | 3245060203245 | UN
020325 | 85.24 | PAINEL MET ALT300 24M 1/4V | 1 |  | 3245060203252 | UN
020327 | 96.37 | PAINEL MET ALT400 24M 1/4V | 1 |  | 3245060203276 | UN
020328 | 99.22 | PAINEL MET ALT400 P/CELA 1/4V | 1 | * | 3245060203283 | UN
020329 | 137.71 | PAINEL MET ALT800 P/CELA 1/4V | 1 |  | 3245060203290 | UN
020340 | 52.34 | PAIN CEGO MET ALT50 24M 1/4V | 1 | * | 3245060203405 | UN
020341 | 57.83 | PAIN CEGO MET ALT100 24M 1/4V | 1 | * | 3245060203412 | UN
020342 | 59.23 | PAIN CEGO MET ALT150 24M 1/4V | 1 | * | 3245060203429 | UN
020343 | 60.58 | PAIN CEGO MET ALT200 24M 1/4V | 1 | * | 3245060203436 | UN
020344 | 76.54 | PAIN CEGO MET ALT300 24M 1/4V | 1 | * | 3245060203443 | UN
020350 | 30.33 | PAINEL ISO ALT150 24M 1/4V | 1 | * | 3245060203504 | UN
020351 | 39.24 | PAINEL ISO ALT200 24M 1/4V | 1 | * | 3245060203511 | UN
020353 | 37.72 | PAINEL ISO ALT150 P/CELA 1/4V | 1 |  | 3245060203535 | UN
020360 | 64.74 | PAINEL ISO ALT300 24M 1/4V | 1 | * | 3245060203603 | UN
020365 | 71.6 | PAINEL ISO ALT150 24M 1/4V | 1 |  | 3245060203658 | UN
020366 | 81.44 | PAINEL ISO ALT200 24M 1/4V | 1 |  | 3245060203665 | UN
020370 | 154.1 | PAINEL ISO ALT400 24M 1/4V | 1 |  | 3245060203702 | UN
020371 | 154.1 | PAINEL ISO ALT400 24M 1/4V | 1 |  | 3245060203719 | UN
020372 | 204.48 | PAINEL ISO ALT600 24M 1/4V | 1 |  | 3245060203726 | UN
020374 | 74.43 | PAINEL ISO ALT200 24M 1/4V | 1 |  | 3245060203740 | UN
020390 | 33.41 | PAIN CEGO ISO ALT50 24M 1/4V | 1 | * | 3245060203900 | UN
020391 | 44.49 | PAIN CEGO ISO ALT100 24M 1/4V | 1 | * | 3245060203917 | UN
020392 | 47.26 | PAIN CEGO ISO ALT150 24M 1/4V | 1 | * | 3245060203924 | UN
020393 | 51.41 | PAIN CEGO ISO ALT200 24M 1/4V | 1 | * | 3245060203931 | UN
020394 | 87.22 | PAIN CEGO ISO ALT300 24M 1/4V | 1 | * | 3245060203948 | UN
020399 | 7.56 | PORTA-ETIQUETA ADESIVO 24M | 10 | * | 3245060203993 | UN
036582 | 16.54 | BOLSA PORTA-ESQUEMAS RIGIDA | 1 |  | 3245060365820 | UN
037385 | 6.66 | CONDUTOR LIGACAO EQUIPOTENCIAL | 1 | * | 3245060373856 | UN
020195 | 45.15 | JOGO 3 SUP BORNES VERT P/CELAS | 1 |  | 3245060201951 | UN
020240 | 165.79 | JUNTA PROTECCAO | 1 |  | 3245060202408 | UN
020299 | 150.28 | PUNHO DE PORTA XL 400/800/4000 | 1 | * | 3245060202996 | UN
020401 | 705.7 | QUADRO XL3 800 MET 1050X660MM | 1 | * | 3245060204013 | UN
020402 | 746.4 | QUADRO XL3 800 MET 1250X660MM | 1 | * | 3245060204020 | UN
020403 | 868.59 | ARMARIO XL3 800 MET 1550X660MM | 1 | * | 3245060204037 | UN
020404 | 909.32 | ARMARIO XL3 800 MET 1950X660MM | 1 | * | 3245060204044 | UN
020406 | 922.87 | QUADRO XL3 800 MET 1050X910MM | 1 | * | 3245060204068 | UN
020407 | 977.14 | QUADRO XL3 800 MET 1250X910MM | 1 | * | 3245060204075 | UN
020408 | 1139.99 | ARMARIO XL3 800 MET 1550X910MM | 1 | * | 3245060204082 | UN
020409 | 1194.31 | ARMARIO XL3 800 MET 1950X910MM | 1 | * | 3245060204099 | UN
020410 | 109.62 | RODAPE 100MM P/XL3 800 LARG660 | 1 |  | 3245060204105 | UN
020411 | 123.4 | RODAPE 100MM P/XL3 800 LARG910 | 1 |  | 3245060204112 | UN
020412 | 95.93 | RODAPE 100MM P/XL3 800 LARG460 | 1 |  | 3245060204129 | UN
020420 | 34.31 | XL3 800-PLACA PASSA-CABOS | 1 |  | 3245060204204 | UN
020423 | 711.44 | CELA CABOS EXT P/ARM 20403/08 | 1 | * | 3245060204235 | UN
020424 | 753.57 | CELA CABOS EXT P/ARM 20404/09 | 1 | * | 3245060204242 | UN
020426 | 191.9 | CELA CABOS INT P/QUAD 20406/56 | 1 | * | 3245060204266 | UN
020427 | 219.31 | CELA CABOS INT P/QUAD 20407/57 | 1 | * | 3245060204273 | UN
020428 | 244.26 | CELA CABOS INT P/ARM 20408/58 | 1 | * | 3245060204280 | UN
020429 | 285 | CELA CABOS INT P/ARM 20409/59 | 1 | * | 3245060204297 | UN
020433 | 383.77 | PORTA PLANA MET CELA EXT 20423 | 1 | * | 3245060204334 | UN
020434 | 396.31 | PORTA PLANA MET CELA EXT 20424 | 1 | * | 3245060204341 | UN
020435 | 36.68 | TRAVESSA FIX CABOS LARG 660 | 1 |  | 3245060204358 | UN
020436 | 38.01 | TRAVESSA FIX CABOS LARG 910 | 1 |  | 3245060204365 | UN
020437 | 32.58 | TRAVESSA FIX CABOS CELA EXT | 1 |  | 3245060204372 | UN
020441 | 213.21 | PAIN MET ALT1550 P/CELA | 1 |  | 3245060204419 | UN
020442 | 243.69 | PAIN MET ALT1950 P/CELA | 1 | * | 3245060204426 | UN
020443 | 213.21 | PAIN MET ALT1550 P/CELA CHARN | 1 | * | 3245060204433 | UN
020444 | 243.69 | PAIN MET ALT1800 P/CELA CHARN | 1 | * | 3245060204440 | UN
020446 | 191.9 | PAIN MET ALT1000 P/CELA CHARN | 1 |  | 3245060204464 | UN
020447 | 219.31 | PAIN MET ALT1200 P/CELA CHARN | 1 | * | 3245060204471 | UN
020448 | 217.37 | PAIN MET ALT1400 P/CELA CHARN | 1 | * | 3245060204488 | UN
020449 | 219.31 | PAIN MET ALT1800 P/CELA CHARN | 1 | * | 3245060204495 | UN
020451 | 846.55 | QUAD XL3 800 IP55 MET 1095X700 | 1 | * | 3245060204518 | UN
020452 | 903.03 | QUAD XL3 800 IP55 MET 1295X700 | 1 | * | 3245060204525 | UN
020453 | 1185.16 | ARM XL3 800 IP55 MET 1595X700 | 1 | * | 3245060204532 | UN
020454 | 1395.46 | ARM XL3 800 IP55 MET 1995X700 | 1 | * | 3245060204549 | UN
020456 | 1072.31 | QUAD XL3 800 IP55 MET 1095X950 | 1 |  | 3245060204563 | UN
020457 | 1142.9 | QUAD XL3 800 IP55 MET 1295X950 | 1 | * | 3245060204570 | UN
020458 | 1467.32 | ARM XL3 800 IP55 MET 1595X900 | 1 | * | 3245060204587 | UN
020459 | 1648.55 | ARM XL3 800 IP55 MET 1995X900 | 1 | * | 3245060204594 | UN
020460 | 114.01 | RODAPE 100MM P/XL3 800 LARG700 | 1 |  | 3245060204600 | UN
020461 | 127.58 | RODAPE 100MM P/XL3 800 LARG950 | 1 |  | 3245060204617 | UN
020462 | 101.43 | RODAPE 100MM P/XL3 800 LARG500 | 1 |  | 3245060204624 | UN
020466 | 212.08 | JOGO 2 FLANCOS P/QUAD 20451/56 | 1 | * | 3245060204662 | UN
020467 | 224.99 | JOGO 2 FLANCOS P/QUAD 20452/57 | 1 | * | 3245060204679 | UN
020468 | 263.68 | JOGO 2 FLANCOS P/ARM 20453/58 | 1 | * | 3245060204686 | UN
020469 | 268.64 | JOGO 2 FLANCOS P/ARM 20454/59 | 1 | * | 3245060204693 | UN
020470 | 40.77 | JOGO 2 SUP CALHA CABL LARG 36M | 1 |  | 3245060204709 | UN
020473 | 1046.04 | CELA CABOS EXT P/ARM 20453/58 | 1 |  | 3245060204730 | UN
020474 | 1210.9 | CELA CABOS EXT P/ARM 20454/59 | 1 | * | 3245060204747 | UN
020482 | 27.19 | ANEIS ELEVACAO XL3 800 IP55 | 8 |  | 3245060204822 | UN
020483 | 412.74 | PORTA PLANA MET CELA EXT 20473 | 1 |  | 3245060204839 | UN
020484 | 411.2 | PORTA PLANA MET CELA EXT 20474 | 1 | * | 3245060204846 | UN
020486 | 20.4 | KIT ACOPLAMENTO XL3 800 IP55 | 1 | * | 3245060204860 | UN
020490 | 80.6 | PAIN COMPART HOR XL3 800 600MM | 1 |  | 3245060204907 | UN
020491 | 97.55 | PAIN COMPART HOR XL3 800 850MM | 1 |  | 3245060204914 | UN
020500 | 434.31 | XL3 4000-JOGO 4 MONT ESTRUTURA | 1 | * | 3245060205003 | UN
020501 | 685.29 | XL3 4000-TECTO+BASE 475X475 | 1 | * | 3245060205010 | UN
020502 | 732.85 | XL3 4000-TECTO+BASE 475X725 | 1 | * | 3245060205027 | UN
020503 | 822.34 | XL3 4000-TECTO+BASE 475X975 | 1 | * | 3245060205034 | UN
020504 | 740.13 | XL3 4000-TECTO+BASE 725X475 | 1 | * | 3245060205041 | UN
020505 | 950.05 | XL3 4000-TECTO+BASE 725X725 | 1 | * | 3245060205058 | UN
020506 | 1031.45 | XL3 4000-TECTO+BASE 725X975 | 1 | * | 3245060205065 | UN
020507 | 822.34 | XL3 4000-TECTO+BASE 975X475 | 1 | * | 3245060205072 | UN
020508 | 1058.6 | XL3 4000-TECTO+BASE 975X725 | 1 | * | 3245060205089 | UN
020509 | 1221.49 | XL3 4000-TECTO+BASE 975X975 | 1 | * | 3245060205096 | UN
020510 | 17.18 | XL3 4000-KIT ACOPL RODAPES | 1 | * | 3245060205102 | UN
020511 | 135.71 | XL3 4000-RODAPE 100X475X475 | 1 | * | 3245060205119 | UN
020512 | 174.08 | XL3 4000-KIT 2 MONT REDUZ P475 | 1 | * | 3245060205126 | UN
020513 | 253.15 | XL3 4000-KIT 2 MONT ARM S/CELA | 1 | * | 3245060205133 | UN
020514 | 162.89 | XL3 4000-RODAPE 100X475X725 | 1 | * | 3245060205140 | UN
020515 | 176.4 | XL3 4000-RODAPE 100X725X725 | 1 | * | 3245060205157 | UN
020516 | 259.91 | XL3 4000-KIT 2 MONT ARM C/CELA | 1 | * | 3245060205164 | UN
020517 | 190.01 | XL3 4000-RODAPE 100X475X975 | 1 | * | 3245060205171 | UN
020518 | 203.59 | XL3 4000-RODAPE 100X725X975 | 1 | * | 3245060205188 | UN
020519 | 217.17 | XL3 4000-RODAPE 100X975X975 | 1 | * | 3245060205195 | UN
020520 | 82.23 | XL3 4000-MONT ESTRUT INTERMEDI | 1 | * | 3245060205201 | UN
020521 | 54.83 | JOGO 2 TRAVESSAS FIXAS L475 | 1 | * | 3245060205218 | UN
020522 | 68.54 | JOGO 2 TRAVESSAS FIXAS L725 | 1 | * | 3245060205225 | UN
020523 | 81.42 | JOGO 2 TRAVESSAS FIXAS L975 | 1 | * | 3245060205232 | UN
020530 | 49.69 | XL3 4000-KIT DUPLO CHASSIS | 2 | * | 3245060205300 | UN
020531 | 138.52 | JOGO 2 TRAV PARCIAL FIXAS L475 | 1 | * | 3245060205317 | UN
020532 | 163.74 | JOGO 2 TRAV PARCIAL FIXAS L725 | 1 | * | 3245060205324 | UN
020536 | 354.06 | KIT SEP L 1600 BARR HZ PF 475 | 1 |  | 3245060205362 | UN
020537 | 413.39 | KIT SEP U 1600 BARR HZ PF 725 | 1 |  | 3245060205379 | UN
020538 | 411.58 | KIT SEP L 4000 BARR HZ PF 725 | 1 |  | 3245060205386 | UN
020539 | 593.47 | KIT SEP U 4000 BARR HZ PF 975 | 1 |  | 3245060205393 | UN
020540 | 411.2 | PLACA LISA C/REG PROF1800X600 | 1 |  | 3245060205409 | UN
020541 | 244.26 | XL3 4000-PAINEL LAT/POST L475 | 1 | * | 3245060205416 | UN
020542 | 298.58 | 2L3 4000-PAINEL LAT/POST L725 | 1 | * | 3245060205423 | UN
020543 | 393.55 | XL3 4000-PAINEL LAT/POST L975 | 1 | * | 3245060205430 | UN
020544 | 94.67 | XL3 4000-PAIN VENT RODAPE L725 | 1 |  | 3245060205447 | UN
020545 | 94.9 | XL3 4000-PAIN VENT RODAPE L975 | 1 |  | 3245060205454 | UN
020546 | 20.4 | XL3 4000-KIT VENT ELEV TECTO | 1 |  | 3245060205461 | UN
020547 | 219.47 | PAINEL FRONTAL CELA CABOS INT | 1 | * | 3245060205478 | UN
020548 | 226.22 | PAINEL FRONTAL CELA CABOS EXT | 1 | * | 3245060205485 | UN
020551 | 68.54 | JOGO 2 TRAVESSAS REG L475 | 1 | * | 3245060205515 | UN
020552 | 83.08 | JOGO 2 TRAVESSAS REG L725 | 1 | * | 3245060205522 | UN
020553 | 95.93 | JOGO 2 TRAVESSAS REG L975 | 1 | * | 3245060205539 | UN
020554 | 977.14 | XL3 4000-PORTA SAL METAL L725 | 1 | * | 3245060205546 | UN
020557 | 1180.76 | XL3 4000-PORTA SAL METAL L975 | 1 | * | 3245060205577 | UN
020558 | 175.97 | XL3 4000-QUAD FIX SUP PAINEIS | 1 | * | 3245060205584 | UN
020559 | 167.66 | XL3 4000-QUAD FIX SUP PAINEIS | 1 | * | 3245060205591 | UN
020561 | 130.3 | XL3 4000-PERF ACABAM IP30 L475 | 1 |  | 3245060205614 | UN
020562 | 138.99 | XL3 4000-PERF ACABAM IP30 L725 | 1 | * | 3245060205621 | UN
020563 | 153.34 | XL3 4000-PERF ACABAM IP30 L975 | 1 |  | 3245060205638 | UN
020564 | 1221.49 | XL3 4000-PORTA SAL VIDRO L725 | 1 |  | 3245060205645 | UN
020565 | 54.29 | XL3 4000-PERF ACABAM IP55 | 1 | * | 3245060205652 | UN
020567 | 1357.14 | XL3 4000-PORTA SAL VIDRO L975 | 1 |  | 3245060205676 | UN
020568 | 585.19 | XL3 4000-QUAD BAS SUP PAINEIS | 1 | * | 3245060205683 | UN
020569 | 634.5 | XL3 4000-QUAD BAS SUP PAINEIS | 1 |  | 3245060205690 | UN
020570 | 27.19 | JOGO 2 SUP CALHA CABL LARG 24M | 1 |  | 3245060205706 | UN
020571 | 407.16 | XL3 4000-PORTA PLAN MET L475 | 1 | * | 3245060205713 | UN
020574 | 542.85 | XL3 4000-PORTA PLAN MET L725 | 1 | * | 3245060205744 | UN
020577 | 624.35 | XL3 4000-PORTA PLAN MET L975 | 1 | * | 3245060205775 | UN
020579 | 643.06 | XL3 4000-QUAD BAS SUP PAINEIS | 1 | * | 3245060205799 | UN
020582 | 80.25 | JOGO 4 ANEIS ELEV XL3 4000 | 1 | * | 3245060205829 | UN
020584 | 705.7 | XL3 4000-PORTA PLAN VID L725 | 1 | * | 3245060205843 | UN
020585 | 135.71 | JUNTA ACOPLA IP55 XL3 800/4000 | 1 | * | 3245060205850 | UN
020586 | 10.02 | JOGO PARAF ACOPL ESTR XL3 4000 | 1 | * | 3245060205867 | UN
020587 | 814.31 | XL3 4000-PORTA PLAN VID L975 | 1 |  | 3245060205874 | UN
020588 | 22.91 | JOGO PLACAS ACOP EM L XL3 4000 | 1 | * | 3245060205881 | UN
020589 | 24.34 | JOGO PLAC REF ACOPL XL3 4000 | 1 | * | 3245060205898 | UN
020597 | 192.05 | SEP LAT FACE FRONT UF ALT 200 | 1 |  | 3245060205973 | UN
020598 | 267.63 | SEP LAT FACE FRONT UF ALT 300 | 1 |  | 3245060205980 | UN
020599 | 385.67 | SEP LAT FACE FRONT UF ALT 400 | 1 |  | 3245060205997 | UN
020602 | 27.02 | CALHA OMEGA+ESQ REG LARG 24MOD | 1 |  | 3245060206024 | UN
020604 | 13.69 | CALHA OMEGA LARG 24MOD | 1 | * | 3245060206048 | UN
020605 | 69.88 | PLATINA DPX-IS 250 LARG 24M | 1 | * | 3245060206055 | UN
020607 | 71.27 | PLATINA DPX-IS 630 LARG 24M | 1 | * | 3245060206079 | UN
020608 | 78.92 | PLATINA DPX3 C/COM ROT LARG24M | 1 |  | 3245060206086 | UN
020611 | 69.1 | PLATINA DPX3 LARG24M | 1 | * | 3245060206116 | UN
020613 | 219.25 | PLAT DPX3 INV REDE 24M | 1 | * | 3245060206130 | UN
020615 | 64.29 | PLATINA DPX3 160 HORIZ LARG24M | 1 | * | 3245060206154 | UN
020617 | 65.69 | PLATINA DPX3 250 HORIZ LARG24M | 1 | * | 3245060206178 | UN
020618 | 138.78 | PLAT DPX-IS250 HORIZ LARG24M | 1 |  | 3245060206185 | UN
020619 | 149.03 | PLAT DPX-IS630 HORIZ LARG24M | 1 |  | 3245060206192 | UN
020620 | 72.02 | PLATINA DPX250/630 LARG 24M | 1 | * | 3245060206208 | UN
020622 | 74.87 | PLAT DPX250/630+DIF LARG 24M | 1 |  | 3245060206222 | UN
020623 | 75.89 | PLATINA DPX630 HOR C/S DIF 24M | 1 | * | 3245060206239 | UN
020627 | 84.52 | PLATINA DPX-IS 630 P/CELA EXT | 1 | * | 3245060206277 | UN
020628 | 80.25 | PLATINA DPX250/630 P/CELA EXT | 1 | * | 3245060206284 | UN
020629 | 82 | PLAT DPX250/630+DIF P/CELA EXT | 1 |  | 3245060206291 | UN
020636 | 213.18 | PLATINA ISOL DPX630 VERT | 1 |  | 3245060206369 | UN
020637 | 180.94 | PLATINA ISOL DPX630 VERT CCI | 1 |  | 3245060206376 | UN
020638 | 178.66 | PLATINA ISOL DPX3 250 HORIZ | 1 |  | 3245060206383 | UN
020640 | 124.2 | XL3 PLACA LISA AJUSTÁVEL H100 | 1 |  | 3245060206406 | UN
020641 | 74.02 | PLAT PERF 200MM P/ QUADRO 24M | 1 | * | 3245060206413 | UN
020642 | 101.64 | PLAT PERF 400MM P/ QUADRO 24M | 1 | * | 3245060206420 | UN
020643 | 66.87 | PLAT LISA 200MM P/ QUADRO 24M | 1 |  | 3245060206437 | UN
020644 | 81.68 | PLAT LISA 400MM P/ QUADRO 24M | 1 | * | 3245060206444 | UN
020645 | 105.58 | PLAT LISA 600MM P/ QUADRO 24M | 1 |  | 3245060206451 | UN
020646 | 91.71 | PLAT LISA 400MM P/ QUADRO 36M | 1 | * | 3245060206468 | UN
020647 | 90.3 | PLAT LISA 200MM REG 24M | 1 |  | 3245060206475 | UN
020648 | 114.81 | PLAT LISA 400MM REG 24M | 1 | * | 3245060206482 | UN
020649 | 114.81 | PLAT LISA 200MM REG 36M | 1 |  | 3245060206499 | UN
020652 | 44.42 | CALHA OMEGA+ESQ REG LARG 36MOD | 1 |  | 3245060206529 | UN
020654 | 19.18 | CALHA OMEGA LARG 36MOD | 1 | * | 3245060206543 | UN
020655 | 74.71 | PLATINA DPX-IS 250 LARG 36M | 1 |  | 3245060206550 | UN
020657 | 83.61 | PLATINA DPX-IS 630 LARG 36M | 1 | * | 3245060206574 | UN
020661 | 101.68 | PLATINA DPX3 LARG36M | 1 | * | 3245060206611 | UN
020663 | 266.26 | PLAT DPX3 INV REDE 24M | 1 |  | 3245060206635 | UN
020669 | 377.9 | PLAT DPX3 INV REDE | 1 |  | 3245060206697 | UN
020670 | 77.73 | PLATINA DPX250/630 LARG 36M | 1 | * | 3245060206703 | UN
020671 | 211.99 | PLATINA MONT DPX3 160 INV REDE | 1 |  | 3245060206710 | UN
020672 | 166.33 | PLAT DPX250/630+DIF LARG 36M | 1 |  | 3245060206727 | UN
020673 | 214.74 | PLATINA MONT DPX3 250 INV REDE | 1 |  | 3245060206734 | UN
020678 | 75.95 | PLATINA DPX250/630 P/CELA INT | 1 | * | 3245060206789 | UN
020679 | 75.44 | PLAT DPX250/630+DIF P/CELA INT | 1 |  | 3245060206796 | UN
020681 | 231.9 | PLAT DPX3 160 EM INV REDE | 1 |  | 3245060206819 | UN
020683 | 228.92 | PLAT DPX3 250 EM INV REDE | 1 |  | 3245060206833 | UN
020686 | 1014.62 | DISP FIX DPX1600 INV REDE FIX | 1 | * | 3245060206864 | UN
020687 | 911.97 | DISP FIX DPX1600 INV REDE SECC | 1 |  | 3245060206871 | UN
020688 | 971.46 | KIT INV RED MOT HZ 160/250FIXO | 1 |  | 3245060206888 | UN
020720 | 170.35 | DISP FIX REG DPX250/630 L24M | 1 | * | 3245060207205 | UN
020722 | 170.35 | DISP FIX REG DPX250/630 L24M | 1 |  | 3245060207229 | UN
020735 | 216.72 | PLAT MONT REG DPX1600H SEC 24M | 1 |  | 3245060207359 | UN
020736 | 289.91 | PLAT MONT REG DPX1600H FIX 24M | 1 | * | 3245060207366 | UN
020738 | 1109.98 | KIT INV RED MOT HZ 160/250SECC | 1 |  | 3245060207380 | UN
020749 | 92.93 | PLATINA MONT DPX3 160 FIXO | 1 | * | 3245060207496 | UN
020750 | 54.29 | RESSALTO P/MONTANTE FUNCIONAL | 1 | * | 3245060207502 | UN
020751 | 280 | PLAT SUP DMX3 T1/T2 FIXO L600 | 1 | * | 3245060207519 | UN
020752 | 354.48 | PLAT SUP DMX3 T1/T2 FIXO L850 | 1 |  | 3245060207526 | UN
020753 | 340.26 | PLAT SUP DMX3 T1/T2 EXTR L600 | 1 |  | 3245060207533 | UN
020754 | 411.31 | PLAT SUP DMX3 T1/T2 EXTR L850 | 1 |  | 3245060207540 | UN
020759 | 102.25 | PLAT MONT DPX3 160 EXT | 1 |  | 3245060207595 | UN
020761 | 244.67 | DISP FIX REG DPX3 L36M | 1 |  | 3245060207618 | UN
020764 | 91.16 | PLATINA MONT DPX3 250 FIXO | 1 | * | 3245060207649 | UN
020769 | 125.94 | PLAT MONT DPX3 250 EXT | 1 |  | 3245060207694 | UN
020770 | 178.47 | DISP FIX REG DPX250/630 L36M | 1 |  | 3245060207700 | UN
020772 | 178.47 | DISP FIX REG DPX250/630 L36M | 1 |  | 3245060207724 | UN
020779 | 246.98 | FIX.DMX3 1600 CELA CABOS | 1 |  | 3414970756749 | UN
020780 | 481.99 | FIX.DMX3 1600 24M | 1 | * | 3414970756756 | UN
020781 | 577.43 | FIX.1/2 DMX3 36M | 1 |  | 3414970756763 | UN
020785 | 154.29 | PLATINA MONT DPX630 FIXO | 1 | * | 3245060207854 | UN
020786 | 103.89 | PLAT MONT DPX630 C/DIF INF FIX | 1 |  | 3245060207861 | UN
020790 | 230.73 | DISP FIX REG DPX3 L24M | 1 | * | 3245060207908 | UN
020791 | 251.6 | DISP FIX REG DPX3 | 1 |  | 3245060207915 | UN
020793 | 200.67 | PLAT MONT REG DPX630 HOR FIX | 1 | * | 3245060207939 | UN
020794 | 268.94 | PLAT MONT REG DPX3 160 HOR FIX | 1 |  | 3245060207946 | UN
020795 | 274.84 | PLAT MONT REG DPX3 160 HOR FIX | 1 |  | 3245060207953 | UN
020796 | 268.94 | PLAT MONT REG DPX3 250 HOR FIX | 1 |  | 3245060207960 | UN
020797 | 283.46 | PLAT MONT REG DPX3 250 HOR FIX | 1 |  | 3245060207977 | UN
020798 | 223.5 | PLAT MONT REG DPX630HOR EX/SE | 1 |  | 3245060207984 | UN
020800 | 39.08 | PAINEL MET ALT150 24M 1/4V | 1 | * | 3245060208004 | UN
020801 | 44.75 | PAINEL MET ALT200 24M 1/4V | 1 | * | 3245060208011 | UN
020805 | 116.52 | PAINEL MET ALT300 24M 1/4V | 1 |  | 3245060208059 | UN
020806 | 109.62 | PAINEL MET ALT300 24M 1/4V | 1 |  | 3245060208066 | UN
020807 | 102.87 | PAINEL MET ALT300 24M 1/4V | 1 | * | 3245060208073 | UN
020810 | 65.77 | PAINEL MET ALT300 24M 1/4V | 1 | * | 3245060208103 | UN
020813 | 82.23 | PAINEL MET ALT150 24M 1/4V | 1 | * | 3245060208134 | UN
020817 | 86.75 | PAINEL MET ALT200 24M 1/4V | 1 | * | 3245060208172 | UN
020820 | 116.73 | PAINEL MET ALT400 24M 1/4V | 1 | * | 3245060208202 | UN
020822 | 153.49 | PAINEL MET ALT600 24M 1/4V | 1 |  | 3245060208226 | UN
020823 | 112.89 | PAINEL MET ALT300 24M 1/4V | 1 | * | 3245060208233 | UN
020831 | 130.3 | XL3 4000-PERF ACABAM IP30 L475 | 1 |  | 3245060208318 | UN
020832 | 137.56 | XL3 4000-PERF ACABAM IP30 L725 | 1 |  | 3245060208325 | UN
020833 | 151.92 | XL3 4000-PERF ACABAM IP30 L975 | 1 |  | 3245060208332 | UN
020834 | 127.87 | PAINEL MET ALT400 24M 1/4V | 1 |  | 3245060208349 | UN
020836 | 225.55 | PAINEL MET ALT400 24M PARAF | 1 |  | 3245060208363 | UN
020840 | 51.61 | PAIN CEGO MET ALT50 24M 1/4V | 1 | * | 3245060208400 | UN
020841 | 56.99 | PAIN CEGO MET ALT100 24M 1/4V | 1 | * | 3245060208417 | UN
020842 | 58.37 | PAIN CEGO MET ALT150 24M 1/4V | 1 | * | 3245060208424 | UN
020843 | 60.19 | PAIN CEGO MET ALT200 24M 1/4V | 1 | * | 3245060208431 | UN
020844 | 75.44 | PAIN CEGO MET ALT300 24M 1/4V | 1 | * | 3245060208448 | UN
020845 | 93.14 | PAIN CEGO MET ALT400 24M 1/4V | 1 | * | 3245060208455 | UN
020846 | 98.69 | PAIN CEGO MET ALT600 24M 1/4V | 1 | * | 3245060208462 | UN
020847 | 63.03 | XL3 4000-PERF ACAB IP55 H2200 | 1 | * | 3245060208479 | UN
020850 | 477.7 | XL3 4000-JOGO 4 MONT EST H2200 | 1 | * | 3245060208509 | UN
020851 | 90.47 | XL3 4000-MONT EST INTERM H2200 | 1 | * | 3245060208516 | UN
020852 | 194.35 | XL3 4000-KIT2 MONT RED H2200 | 1 | * | 3245060208523 | UN
020853 | 261.54 | KIT2 MONT ARM C/CELA H2200 | 1 | * | 3245060208530 | UN
020854 | 268.44 | KIT2 MONT ARM S/CELA H2200 | 1 | * | 3245060208547 | UN
020855 | 804.2 | QUAD FIX SUP PAINEIS H2200 | 1 | * | 3245060208554 | UN
020856 | 804.2 | QUAD FIX SUP PAINEIS H2200 | 1 | * | 3245060208561 | UN
020857 | 268.67 | PAINEL LAT/POST L475 H2200 | 1 | * | 3245060208578 | UN
020858 | 328.5 | PAINEL LAT/POST L725 H2200 | 1 | * | 3245060208585 | UN
020859 | 435.95 | PAINEL LAT/POST L975 H2200 | 1 | * | 3245060208592 | UN
020861 | 1074.81 | PORTA SAL METAL L725 H2200 | 1 | * | 3245060208615 | UN
020862 | 1298.76 | PORTA SAL METAL L975 H2200 | 1 | * | 3245060208622 | UN
020863 | 1343.55 | PORTA SAL VIDRO L725 H2200 | 1 |  | 3245060208639 | UN
020864 | 1492.81 | PORTA SAL VIDRO L975 H2200 | 1 | * | 3245060208646 | UN
020865 | 447.92 | PORTA PLAN METAL L475 H2200 | 1 | * | 3245060208653 | UN
020866 | 238.99 | PAIN FRONT CELA INT H2200 | 1 | * | 3245060208660 | UN
020867 | 251.3 | PAIN FRONT CELA EXT H2200 | 1 | * | 3245060208677 | UN
020900 | 34.31 | PAINEL MET ALT150 24M PARAF | 1 | * | 3245060209001 | UN
020901 | 41.53 | PAINEL MET ALT200 24M PARAF | 1 | * | 3245060209018 | UN
020905 | 96.12 | PAINEL MET ALT300 24M PARAF | 1 |  | 3245060209056 | UN
020906 | 89.13 | PAINEL MET ALT300 24M PARAF | 1 |  | 3245060209063 | UN
020907 | 82.23 | PAINEL MET ALT300 24M PARAF | 1 | * | 3245060209070 | UN
020910 | 54.27 | PAINEL MET ALT300 24M PARAF | 1 | * | 3245060209100 | UN
020913 | 68.54 | PAINEL MET ALT150 24M PARAF | 1 | * | 3245060209131 | UN
020917 | 71.64 | PAINEL MET ALT200 24M PARAF | 1 | * | 3245060209179 | UN
020918 | 89.13 | PAINEL MET ALT300 24M PARAF | 1 |  | 3245060209186 | UN
020919 | 94.57 | PAINEL MET ALT300 24M PARAF | 1 |  | 3245060209193 | UN
020920 | 102.87 | PAINEL MET ALT400 24M PARAF | 1 | * | 3245060209209 | UN
020921 | 94.22 | PAINEL MET ALT300 24M PARAF | 1 | * | 3245060209216 | UN
020922 | 111.02 | PAINEL MET ALT600 24M PARAF | 1 |  | 3245060209223 | UN
020923 | 94.22 | PAINEL MET ALT300 24M PARAF | 1 | * | 3245060209230 | UN
020934 | 114.27 | PAINEL MET ALT400 24M PARAF | 1 | * | 3245060209346 | UN
020935 | 131.62 | PAINEL MET ALT400 24M PARAF | 1 |  | 3245060209353 | UN
020936 | 134.69 | PAINEL MET ALT400 24M PARAF | 1 | * | 3245060209360 | UN
020938 | 328.5 | PAIN MET H600 24M DMX3 | 1 | * | 3245060209384 | UN
020939 | 328.5 | PAIN MET H600 24M DMX3 | 1 | * | 3245060209391 | UN
020940 | 41.18 | PAIN CEGO MET ALT50 24M PARAF | 1 | * | 3245060209407 | UN
020941 | 45.19 | PAIN CEGO MET ALT100 24M PARAF | 1 | * | 3245060209414 | UN
020942 | 47.54 | PAIN CEGO MET ALT150 24M PARAF | 1 | * | 3245060209421 | UN
020943 | 48.84 | PAIN CEGO MET ALT200 24M PARAF | 1 | * | 3245060209438 | UN
020944 | 56.4 | PAIN CEGO MET ALT300 24M PARAF | 1 | * | 3245060209445 | UN
020945 | 59.41 | PAIN CEGO MET ALT400 24M PARAF | 1 | * | 3245060209452 | UN
020946 | 67.89 | PAIN CEGO MET ALT600 24M PARAF | 1 | * | 3245060209469 | UN
020948 | 388.2 | PAIN MET H850 36M DMX3 | 1 |  | 3245060209483 | UN
020949 | 100.96 | PAIN MET VENT ALT200 24M PARAF | 1 |  | 3245060209490 | UN
020950 | 45.76 | PAINEL MET ALT150 36M PARAF | 1 | * | 3245060209506 | UN
020951 | 49.35 | PAINEL MET ALT200 36M PARAF | 1 | * | 3245060209513 | UN
020957 | 109.62 | PAINEL MET ALT300 36M PARAF | 1 | * | 3245060209575 | UN
020959 | 17.58 | JOGO 2 CHARNEIRAS | 1 | * | 3245060209599 | UN
020960 | 101.81 | PAINEL MET ALT300 36M PARAF | 1 | * | 3245060209605 | UN
020965 | 109.81 | PAINEL MET ALT300 36M PARAF | 1 |  | 3245060209650 | UN
020970 | 123.4 | PAINEL MET ALT400 36M PARAF | 1 | * | 3245060209704 | UN
020972 | 128.86 | PAINEL MET ALT600 36M PARAF | 1 |  | 3245060209728 | UN
020984 | 126.01 | PAINEL MET ALT400 36M PARAF | 1 |  | 3245060209841 | UN
020986 | 205.61 | PAIN MET ALT800 DPX1600INV RED | 1 |  | 3245060209865 | UN
020987 | 205.61 | PAIN MET ALT800 DPX1600INV RED | 1 |  | 3245060209872 | UN
020990 | 52.83 | PAIN CEGO MET ALT50 36M PARAF | 1 | * | 3245060209902 | UN
020991 | 53.33 | PAIN CEGO MET ALT100 36M PARAF | 1 | * | 3245060209919 | UN
020992 | 50.77 | PAIN CEGO MET ALT150 36M PARAF | 1 | * | 3245060209926 | UN
020993 | 51.61 | PAIN CEGO MET ALT200 36M PARAF | 1 | * | 3245060209933 | UN
020994 | 58.82 | PAIN CEGO MET ALT300 36M PARAF | 1 | * | 3245060209940 | UN
020995 | 67.68 | PAIN CEGO MET ALT400 36M PARAF | 1 | * | 3245060209957 | UN
020996 | 79.19 | PAIN CEGO MET ALT600 36M PARAF | 1 | * | 3245060209964 | UN
021060 | 337.99 | DISP FIX REG DPX3 630 EXT/SECC | 1 |  | 3414970756770 | UN
021061 | 282.45 | DISP FIX REG DPX 630DIF EX/SEC | 1 |  | 3414970756787 | UN
021062 | 231.49 | PLATINA DPX3 630 VERT EXT/SECC | 1 |  | 3414970756794 | UN
021063 | 253.11 | PLAT. DPX3 630DIF VERT EXT/SEC | 1 |  | 3414970756800 | UN
021064 | 263.93 | PAINEL METAL DPX3 630 VERT EXT | 1 |  | 3414970756817 | UN
021065 | 334.41 | PAINEL MET DPX 630DIF VERT EXT | 1 |  | 3414970756824 | UN
021066 | 1510.94 | DISP FIX DPX3 630VERT INV REDE | 1 | * | 3414970756831 | UN
021067 | 263.93 | PAINEL DPX3 630 FIXO INV REDE | 1 | * | 3414970756848 | UN
021068 | 209.91 | PLATINA DPX3 630 SECC INV REDE | 1 |  | 3414970756855 | UN
021069 | 186.76 | PLAT DPX3 630SECC MOT INV REDE | 1 |  | 3414970756862 | UN
021070 | 149.28 | PAIN MET ALT400 DPX250/630 EXT | 1 |  | 3414970972200 | UN
021071 | 164.47 | PAIN MET ALT600 DPX250/630 DIF | 1 |  | 3414970972217 | UN
021072 | 149.28 | PAIN MET ALT400 DPX630+CM EXT | 1 |  | 3414970972224 | UN
021080 | 237.48 | PAINEL CELA CABOS FIX | 1 |  | 3414970756879 | UN
021081 | 259.97 | PAINEL CELA CABOS SECC | 1 |  | 3414970756886 | UN
021082 | 78.74 | PAINEL CEGO CELA CABOS 200 | 1 |  | 3414970756893 | UN
021083 | 147.58 | PAINEL CEGO CELA CABOS 600 | 1 |  | 3414970756909 | UN
021084 | 279 | PAINEL MET 24M FIX | 1 | * | 3414970756916 | UN
021085 | 292.26 | PAINEL MET 36M FIX | 1 |  | 3414970756923 | UN
021086 | 307.18 | PAINEL MET 24M SECC | 1 |  | 3414970756930 | UN
021087 | 296.53 | PAINEL MET 36M SECC | 1 |  | 3414970756947 | UN
021088 | 287.99 | PAINEL LADO A LADO 36M FIX | 1 |  | 3414970756954 | UN
021089 | 316.66 | PAINEL LADO A LADO 36M SECC | 1 |  | 3414970756961 | UN
021100 | 137.56 | PLATINA DPX-IS 1600 LARG 24M | 1 | * | 3245060211004 | UN
021102 | 178.13 | PLATINA DPX-IS 1600 LARG 36M | 1 | * | 3245060211028 | UN
021103 | 301.56 | PLATINA DPX-IS 1600 LARG 36M | 1 |  | 3245060211035 | UN
021104 | 233.71 | PLATINA DPX-IS 1600 LARG 24M | 1 |  | 3245060211042 | UN
021105 | 233.71 | PLAT MONT REG DPX1600V SEC 24M | 1 |  | 3245060211059 | UN
021106 | 289.91 | PLATINA DPX-IS 1600 LARG 24M | 1 | * | 3245060211066 | UN
021110 | 117.38 | PAINEL MET ALT400 24M 1/4V | 1 | * | 3245060211103 | UN
021111 | 119.6 | PAINEL MET ALT400 24M PARAF | 1 | * | 3245060211110 | UN
021112 | 123.4 | PAINEL MET ALT400 36M PARAF | 1 | * | 3245060211127 | UN
021113 | 275.38 | PAIN MET ALT400 DPXIS1600 VERT | 1 | * | 3245060211134 | UN
021114 | 134.69 | PAINEL MET ALT400 24M PARAF | 1 | * | 3245060211141 | UN
021115 | 217.17 | PAIN MET ALT600 DPX1600 SEC | 1 |  | 3245060211158 | UN
021116 | 217.17 | PAIN MET ALT600 DPX1600+CM SEC | 1 |  | 3245060211165 | UN
021130 | 3130.76 | XL3 4000-RODAPE 100X1425X475 | 1 |  | 3245060211301 | UN
021131 | 3561.23 | XL3 4000-RODAPE 100X1425X725 | 1 |  | 3245060211318 | UN
021132 | 2883.04 | XL3 4000-RODAPE 100X1425X975 | 1 |  | 3245060211325 | UN
021133 | 4167.81 | XL3 TECTO+BASE 1425X475 | 1 |  | 3245060211332 | UN
021134 | 5439.69 | XL3 TECTO+BASE 1425X725 | 1 |  | 3245060211349 | UN
021135 | 4340.66 | XL3 TECTO+BASE 1425X975 | 1 |  | 3245060211356 | UN
021136 | 1441.49 | XL3 6300 MONTANTES ESTRUTURAIS | 1 |  | 3245060211363 | UN
021137 | 1000.2 | XL3 6300 MONTANTES FUNCIONAIS | 1 |  | 3245060211370 | UN
021138 | 657.12 | XL3 DISP FIX DMX3 FIXO 3P/4P | 1 |  | 3245060211387 | UN
021139 | 637.88 | XL3 PAIN MET DMX3 6300 ALT600 | 1 |  | 3245060211394 | UN
021140 | 1776.7 | XL3 DISP FIX DMX3 EXTR 3P/4P | 1 |  | 3245060211400 | UN
021141 | 1571.25 | XL3 6300 PAIN POSTER 1300X2000 | 1 |  | 3245060211417 | UN
021142 | 164.3 | XL3 PERFIL DIN 36M | 1 |  | 3245060211424 | UN
021143 | 131.43 | XL3PAIN MET PARAF P/MOD ALT600 | 1 |  | 3245060211431 | UN
021144 | 118.27 | XL3 PAIN CEGO MET PARAF ALT200 | 1 |  | 3245060211448 | UN
021145 | 180.72 | XL3 PAIN CEGO MET PARAF ALT400 | 1 |  | 3245060211455 | UN
021148 | 246.43 | XL3 PAIN ACABAME IP30 1300X200 | 2 |  | 3245060211486 | UN
021208 | 150.75 | PAIN MET ALT400 DPX3 EXT | 1 |  | 3245060212087 | UN
021211 | 149.28 | PAIN MET ALT400 DPX3 EXT | 1 |  | 3245060212117 | UN
021213 | 135.71 | PAIN MET ALT200 DPX3 EXT | 1 |  | 3245060212131 | UN
021217 | 161.21 | PAINEL MET ALT300 DPX630 EXT H | 1 |  | 3245060212179 | UN
021218 | 134.39 | PAIN MET ALT300 DPX250/630 DIF | 1 |  | 3245060212186 | UN
021219 | 134.39 | PAIN MET ALT300 DPX630DIF+CM E | 1 |  | 3245060212193 | UN
021226 | 137.1 | PAIN MET ALT300 DPX250/630 DIF | 1 |  | 3245060212261 | UN
021234 | 162.89 | PAIN MET ALT400 DPX1600 SEC | 1 |  | 3245060212346 | UN
021235 | 203.59 | PAIN MET ALT400 DPX1600+CM SEC | 1 |  | 3245060212353 | UN
021251 | 300.95 | PORTA SAL METAL P/QUADRO 20401 | 1 | * | 3245060212513 | UN
021252 | 309.45 | PORTA SAL METAL P/QUADRO 20402 | 1 | * | 3245060212520 | UN
021253 | 444.05 | PORTA SAL METAL P/ARM 20403 | 1 | * | 3245060212537 | UN
021254 | 464.19 | PORTA SAL METAL P/ARM 20404 | 1 | * | 3245060212544 | UN
021256 | 386.95 | PORTA SAL METAL P/QUADRO 20406 | 1 | * | 3245060212568 | UN
021257 | 401.72 | PORTA SAL METAL P/QUADRO 20407 | 1 | * | 3245060212575 | UN
021258 | 573.26 | PORTA SAL METAL P/ARM 20408 | 1 | * | 3245060212582 | UN
021259 | 604.78 | PORTA SAL METAL P/ARM 20409 | 1 | * | 3245060212599 | UN
021261 | 350.91 | PORTA SAL VIDRO P/QUADRO 20401 | 1 |  | 3245060212612 | UN
021262 | 375.53 | PORTA SAL VIDRO P/QUADRO 20402 | 1 |  | 3245060212629 | UN
021263 | 529.3 | PORTA SAL VIDRO P/ARM 20403 | 1 |  | 3245060212636 | UN
021264 | 564.65 | PORTA SAL VIDRO P/ARM 20404 | 1 | * | 3245060212643 | UN
021266 | 663 | PORTA SAL VIDRO P/QUADRO 20406 | 1 |  | 3245060212667 | UN
021267 | 487.13 | PORTA SAL VIDRO P/QUADRO 20407 | 1 |  | 3245060212674 | UN
021268 | 689.44 | PORTA SAL VIDRO P/ARM 20408 | 1 |  | 3245060212681 | UN
021269 | 724.74 | PORTA SAL VIDRO P/ARM 20409 | 1 | * | 3245060212698 | UN
021271 | 301.56 | PORTA PLANA MET P/QUADRO 20451 | 1 | * | 3245060212711 | UN
021272 | 323.47 | PORTA PLANA MET P/QUADRO 20452 | 1 | * | 3245060212728 | UN
021273 | 447.83 | PORTA PLANA MET P/ARM 20453 | 1 | * | 3245060212735 | UN
021274 | 474.23 | PORTA PLANA MET P/ARM 20454 | 1 | * | 3245060212742 | UN
021276 | 388.19 | PORTA PLANA MET P/QUADRO 20456 | 1 |  | 3245060212766 | UN
021277 | 420.66 | PORTA PLANA MET P/QUADRO 20457 | 1 | * | 3245060212773 | UN
021278 | 537.44 | PORTA PLANA MET P/ARM 20458 | 1 | * | 3245060212780 | UN
021279 | 573.1 | PORTA PLANA MET P/ARM 20459 | 1 | * | 3245060212797 | UN
021281 | 361.86 | PORTA PLANA VIDRO P/QUAD 20451 | 1 |  | 3245060212810 | UN
021282 | 389.27 | PORTA PLANA VIDRO P/QUAD 20452 | 1 |  | 3245060212827 | UN
021283 | 512.89 | PORTA PLANA VIDRO P/ARM 20453 | 1 |  | 3245060212834 | UN
021284 | 556.44 | PORTA PLANA VIDRO P/ARM 20454 | 1 |  | 3245060212841 | UN
021286 | 466.89 | PORTA PLANA VIDRO P/QUAD 20456 | 1 |  | 3245060212865 | UN
021287 | 502.13 | PORTA PLANA VIDRO P/QUAD 20457 | 1 |  | 3245060212872 | UN
021288 | 616.2 | PORTA PLANA VIDRO P/ARM 20458 | 1 |  | 3245060212889 | UN
021289 | 651.47 | PORTA PLANA VIDRO P/ARM 20459 | 1 |  | 3245060212896 | UN
021291 | 135.71 | PAIN MET ALT400 DPX250+CM EXT | 1 |  | 3245060212919 | UN
021300 | 173.57 | PLT DPX3 125HP V.FIX | 1 | * | 3414972094870 | UN
021301 | 178.07 | PLT DPX3 125HP H.FIX | 1 |  | 3414972094887 | UN
021302 | 162.97 | PAINEL DPX3 125HP V.FIX | 1 | * | 3414972094894 | UN
021303 | 142.84 | PAINEL DPX3 125HP H.FIX | 1 |  | 3414972094900 | UN
021304 | 172.79 | PLT DPX3 250HP V.FIX | 1 | * | 3414972094917 | UN
021305 | 222.57 | PLT DPX3 250HP V.COM. ROT/MOT | 1 |  | 3414972094924 | UN
021307 | 185.13 | PAINEL DPX3 250HP V.FIX INV. | 1 |  | 3414972094948 | UN
021308 | 151.06 | PAINEL DPX3 250HP H.FIX | 1 | * | 3414972094955 | UN
021312 | 166.13 | PAINEL DPX3 250HP V. INV. | 1 |  | 3414972094993 | UN
021313 | 163.79 | PAINEL DPX3 250HP V.FIX INV. | 1 |  | 3414972095006 | UN
037312 | 706.42 | SUP. ISOLANT FIXO BARRAS 6300 | 1 |  | 3245060373122 | UN
037313 | 650.67 | SUP. ISOLANT VOLA BARRAS 6300 | 1 |  | 3245060373139 | UN
037314 | 48.78 | PROLONGADOR P/SUP BARRAM 37315 | 1 | * | 3245060373146 | UN
404305 | 8593.52 | KIT LIG DMX3/SCP 2500 EXT | 1 |  | 3245064043052 | UN
404685 | 395.11 | COMPART FORM BARR HOR CELA INT | 1 |  | 3245064046855 | UN
404686 | 506.78 | COMPART FORM BARR HOR CELA EXT | 1 |  | 3245064046862 | UN
404687 | 716.48 | COMP FORM POST IS233/333H200 | 1 |  | 3245064046879 | UN
404688 | 775.47 | COMP FORM POST IS233/333H300 | 1 |  | 3245064046886 | UN
404689 | 134.84 | COMPART FORM RESERVA H300 | 1 |  | 3245064046893 | UN
337520 | 368.56 | XL3S 630 CELA LATERAL 750H | 1 |  | 3414970898012 | UN
337521 | 292.49 | XL3S 630 ARM 16M 750H | 1 |  | 3414970898029 | UN
337522 | 315.28 | XL3S 630 ARM 24M 750H | 1 |  | 3414970898036 | UN
337523 | 342.23 | XL3S 630 ARM 36M 750H | 1 |  | 3414970898043 | UN
337530 | 429.96 | XL3S 630 CELA LATERAL 900H | 1 |  | 3414970898050 | UN
337531 | 307.12 | XL3S 630 ARM 16M 900H | 1 |  | 3414970898067 | UN
337532 | 368.56 | XL3S 630 ARM 24M 900H | 1 |  | 3414970898074 | UN
337533 | 399.26 | XL3S 630 ARM 36M 900H | 1 |  | 3414970898081 | UN
337540 | 491.38 | XL3S 630 CELA LATERAL 1050H | 1 |  | 3414970898098 | UN
337541 | 351 | XL3S 630 ARM 16M 1050H | 1 |  | 3414970898104 | UN
337542 | 421.19 | XL3S 630 ARM 24M 1050H | 1 |  | 3414970898111 | UN
337543 | 456.29 | XL3S 630 ARM 36M 1050H. | 1 |  | 3414970898128 | UN
337550 | 552.81 | XL3S 630 CELA LATERAL 1200H | 1 |  | 3414970898135 | UN
337551 | 394.86 | XL3S 630 ARM 16M 1200H | 1 | * | 3414970898142 | UN
337552 | 477.57 | XL3S 630 ARM 24M 1200H | 1 | * | 3414970898159 | UN
337553 | 513.34 | XL3S 630 ARM 36M 1200H | 1 | * | 3414970898166 | UN
337560 | 583.54 | XL3S 630 CELA LATERAL 1350H | 1 |  | 3414970898173 | UN
337561 | 416 | XL3S 630 ARM 16M 1350H | 1 |  | 3414970898180 | UN
337562 | 504.09 | XL3S 630 ARM 24M 1350H | 1 |  | 3414970898197 | UN
337563 | 540.77 | XL3S 630 ARM 36M 1350H | 1 |  | 3414970898203 | UN
337570 | 598.9 | XL3S 630 CELA LATERAL 1500H | 1 |  | 3414970898210 | UN
337571 | 426.94 | XL3S 630 ARM 16M 1500H | 1 |  | 3414970898227 | UN
337572 | 517.37 | XL3S 630 ARM 24M 1500H | 1 | * | 3414970898234 | UN
337573 | 555.01 | XL3S 630 ARM 36M 1500H | 1 | * | 3414970898241 | UN
337580 | 614.25 | XL3S 630 CELA LATERAL 1600H | 1 |  | 3414970898258 | UN
337581 | 438.73 | XL3S 630 ARM 16M 1600H | 1 | * | 3414970898265 | UN
337582 | 530.64 | XL3S 630 ARM 24M 1600H | 1 | * | 3414970898272 | UN
337583 | 569.26 | XL3S 630 ARM 36M 1600H | 1 | * | 3414970898289 | UN
337590 | 632.69 | XL3S 630 CELA LATERAL 1800H | 1 |  | 3414970898296 | UN
337591 | 451.91 | XL3S 630 ARM 16M 1800H | 1 | * | 3414970898302 | UN
337592 | 546.55 | XL3S 630 ARM 24M 1800H | 1 | * | 3414970898319 | UN
337593 | 586.32 | XL3S 630 ARM 36M 1800H | 1 | * | 3414970898326 | UN
337600 | 675.67 | XL3S 630 CELA LATERAL 1950H | 1 |  | 3414970898333 | UN
337601 | 481.69 | XL3S 630 ARM 16M 1950H | 1 | * | 3414970898340 | UN
337602 | 578.02 | XL3S 630 ARM 24M 1950H | 1 | * | 3414970898357 | UN
337603 | 632.34 | XL3S 630 ARM 36M 1950H | 1 | * | 3414970898364 | UN
337610 | 1105.65 | XL3S 630 CELA LATERAL 2100H | 1 |  | 3414970898371 | UN
337611 | 526.49 | XL3S 630 ARM 16M 2100H | 1 |  | 3414970898388 | UN
337612 | 630.55 | XL3S 630 ARM 24M 2100H | 1 | * | 3414970898395 | UN
337613 | 684.42 | XL3S 630 ARM 36M 2100H | 1 | * | 3414970898401 | UN
337620 | 1197.77 | XL3S 630 CELA LATERAL 2250H | 1 |  | 3414970898418 | UN
337621 | 570.38 | XL3S 630 ARM 16M 2250H | 1 |  | 3414970898425 | UN
337622 | 684.42 | XL3S 630 ARM 24M 2250H | 1 |  | 3414970898432 | UN
337623 | 741.45 | XL3S 630 ARM 36M 2250H | 1 |  | 3414970898449 | UN
337640 | 176.94 | XL3S 630 MET CELA 750H | 1 |  | 3414970898456 | UN
337641 | 171.64 | XL3S 630 PTA MET ARM 16M 750H | 1 |  | 3414970898463 | UN
337642 | 186.88 | XL3S 630 PTA MET ARM 24M 750H | 1 |  | 3414970898470 | UN
337643 | 202.84 | XL3S 630 PTA MET ARM 36M 750H | 1 |  | 3414970898487 | UN
337650 | 212.97 | XL3S 630 PTA MET CELA 900H | 1 |  | 3414970898494 | UN
337651 | 182 | XL3S 630 PTA MET ARM 16M 900H | 1 |  | 3414970898500 | UN
337652 | 196.61 | XL3S 630 PTA MET ARM 24M 900H | 1 |  | 3414970898517 | UN
337653 | 212.98 | XL3S 630 PTA MET ARM 36M 900H | 1 |  | 3414970898524 | UN
337660 | 219.08 | XL3S 630 PTA MET CELA 1050H | 1 |  | 3414970898531 | UN
337661 | 187.23 | XL3S 630 PTA MET ARM 16M 1050H | 1 |  | 3414970898548 | UN
337662 | 224.69 | XL3S 630 PTA MET ARM 24M 1050H | 1 |  | 3414970898555 | UN
337663 | 243.41 | XL3S 630 PTA MET ARM 36M 1050H | 1 |  | 3414970898562 | UN
337670 | 246.46 | XL3S 630 PTA MET CELA 1200H | 1 |  | 3414970898579 | UN
337671 | 210.23 | XL3S 630 PTA MET ARM 16M 1200H | 1 | * | 3414970898586 | UN
337672 | 254.75 | XL3S 630 PTA MET ARM 24M 1200H | 1 | * | 3414970898593 | UN
337673 | 273.3 | XL3S 630 PTA MET ARM 36M 1200H | 1 | * | 3414970898609 | UN
337680 | 260.15 | XL3S 630 PTA MET CELA 1350H | 1 |  | 3414970898616 | UN
337681 | 222.32 | XL3S 630 PTA MET ARM 16M 1350H | 1 |  | 3414970898623 | UN
337682 | 268.91 | XL3S 630 PTA MET ARM 24M 1350H | 1 | * | 3414970898630 | UN
337683 | 288.48 | XL3S 630 PTA MET ARM 36M 1350H | 1 |  | 3414970898647 | UN
337690 | 266.99 | XL3S 630 PTA MET CELA 1500H | 1 |  | 3414970898654 | UN
337691 | 228.22 | XL3S 630 PTA MET ARM 16M 1500H | 1 |  | 3414970898661 | UN
337692 | 281.62 | XL3S 630 PTA MET ARM 24M 1500H | 1 |  | 3414970898678 | UN
337693 | 296.66 | XL3S 630 PTA MET ARM 36M 1500H | 1 | * | 3414970898685 | UN
337700 | 273.83 | XL3S 630 PTA MET CELA 1650H | 1 |  | 3414970898692 | UN
337701 | 234.05 | XL3S 630 PTA MET ARM 16M 1650H | 1 | * | 3414970898708 | UN
337702 | 280.86 | XL3S 630 PTA MET ARM 24M 1650H | 1 | * | 3414970898715 | UN
337703 | 303.66 | XL3S 630 PTA MET ARM 36M 1650H | 1 | * | 3414970898722 | UN
337710 | 282.03 | XL3S 630 PTA MET CELA 1800H | 1 |  | 3414970898739 | UN
337711 | 241.05 | XL3S 630 PTA MET ARM 16M 1800H | 1 | * | 3414970898746 | UN
337712 | 289.28 | XL3S 630 PTA MET ARM 24M 1800H | 1 | * | 3414970898753 | UN
337713 | 312.78 | XL3S 630 PTA MET ARM 36M 1800H | 1 | * | 3414970898760 | UN
337720 | 301.24 | XL3S 630 PTA MET CELA 1950H | 1 |  | 3414970898777 | UN
337721 | 257.44 | XL3S 630 PTA MET ARM 16M 1950H | 1 | * | 3414970898784 | UN
337722 | 308.34 | XL3S 630 PTA MET ARM 24M 1950H | 1 | * | 3414970898791 | UN
337723 | 334.7 | XL3S 630 PTA MET ARM 36M 1950H | 1 | * | 3414970898807 | UN
337730 | 328.6 | XL3S 630 PTA MET CELA 2100H | 1 |  | 3414970898814 | UN
337731 | 280.31 | XL3S 630 PTA MET ARM 16M 2100H | 1 |  | 3414970898821 | UN
337732 | 336.36 | XL3S 630 PTA MET ARM 24M 2100H | 1 | * | 3414970898838 | UN
337733 | 364.39 | XL3S 630 PTA MET ARM 36M 2100H | 1 |  | 3414970898845 | UN
337740 | 355.98 | XL3S 630 PTA MET CELA 2250H | 1 |  | 3414970898852 | UN
337741 | 304.28 | XL3S 630 PTA MET ARM 16M 2250H | 1 |  | 3414970898869 | UN
337742 | 365.11 | XL3S 630 PTA MET ARM 24M 2250H | 1 |  | 3414970898876 | UN
337743 | 394.77 | XL3S 630 PTA MET ARM 36M 2250H | 1 |  | 3414970898883 | UN
337751 | 330.41 | XL3S 630 PT TPTE ARM 16M 750H | 1 |  | 3414970898890 | UN
337752 | 396.52 | XL3S 630 PT TPTE ARM 24M 750H | 1 |  | 3414970898906 | UN
337753 | 429.55 | XL3S 630 PT TPTE ARM 36M 750H | 1 |  | 3414970898913 | UN
337761 | 385.5 | XL3S 630 PT TPTE ARM 16M 900H | 1 |  | 3414970898920 | UN
337762 | 462.59 | XL3S 630 PT TPTE ARM 24M 900H | 1 |  | 3414970898937 | UN
337763 | 501.14 | XL3S 630 PT TPTE ARM 36M 900H | 1 |  | 3414970898944 | UN
337771 | 440.56 | XL3S 630 PT TPTE ARM 16M 1050H | 1 |  | 3414970898951 | UN
337772 | 528.68 | XL3S 630 PT TPTE ARM 24M 1050H | 1 |  | 3414970898968 | UN
337773 | 572.75 | XL3S 630 PT TPTE ARM 36M 1050H | 1 |  | 3414970898975 | UN
337781 | 495.64 | XL3S 630 PT TPTE ARM 16M 1200H | 1 |  | 3414970898982 | UN
337782 | 594.73 | XL3S 630 PT TPTE ARM 24M 1200H | 1 |  | 3414970898999 | UN
337783 | 644.31 | XL3S 630 PT TPTE ARM 36M 1200H | 1 |  | 3414970899002 | UN
337791 | 523.17 | XL3S 630 PT TPTE ARM 16M 1350H | 1 |  | 3414970899019 | UN
337792 | 627.77 | XL3S 630 PT TPTE ARM 24M 1350H | 1 |  | 3414970899026 | UN
337793 | 680.13 | XL3S 630 PT TPTE ARM 36M 1350H | 1 |  | 3414970899033 | UN
337801 | 536.92 | XL3S 630 PT TPTE ARM 16M 1500H | 1 |  | 3414970899040 | UN
337802 | 644.31 | XL3S 630 PT TPTE ARM 24M 1500H | 1 |  | 3414970899057 | UN
337803 | 697.99 | XL3S 630 PT TPTE ARM 36M 1500H | 1 |  | 3414970899064 | UN
337811 | 550.72 | XL3S 630 PT TPTE ARM 16M 1650H | 1 |  | 3414970899071 | UN
337812 | 659.54 | XL3S 630 PT TPTE ARM 24M 1650H | 1 |  | 3414970899088 | UN
337813 | 715.91 | XL3S 630 PT TPTE ARM 36M 1650H | 1 |  | 3414970899095 | UN
337821 | 567.21 | XL3S 630 PT TPTE ARM 16M 1800H | 1 |  | 3414970899101 | UN
337822 | 680.66 | XL3S 630 PT TPTE ARM 24M 1800H | 1 |  | 3414970899118 | UN
337823 | 737.39 | XL3S 630 PT TPTE ARM 36M 1800H | 1 |  | 3414970899125 | UN
337831 | 605.78 | XL3S 630 PT TPTE ARM 16M 1950H | 1 |  | 3414970899132 | UN
337832 | 726.93 | XL3S 630 PT TPTE ARM 24M 1950H | 1 |  | 3414970899149 | UN
337833 | 787.51 | XL3S 630 PT TPTE ARM 36M 1950H | 1 |  | 3414970899156 | UN
337841 | 660.84 | XL3S 630 PT TPTE ARM 16M 2100H | 1 |  | 3414970899163 | UN
337842 | 793.02 | XL3S 630 PT TPTE ARM 24M 2100H | 1 |  | 3414970899170 | UN
337843 | 859.1 | XL3S 630 PT TPTE ARM 36M 2100H | 1 |  | 3414970899187 | UN
337851 | 1575.02 | XL3S 630 PT TPTE ARM 16M 2250H | 1 |  | 3414970899194 | UN
337852 | 1718.19 | XL3S 630 PT TPTE ARM 24M 2250H | 1 |  | 3414970899200 | UN
337853 | 1861.4 | XL3S 630 PT TPTE ARM 36M 2250H | 1 |  | 3414970899217 | UN
337862 | 98.93 | XL3S 630 PAINEIS LAT 750H | 1 |  | 3414970899224 | UN
337863 | 96.36 | XL3S 630 PAINEIS LAT 900H | 1 |  | 3414970899231 | UN
337864 | 110.13 | XL3S 630 PAINEIS LAT 1050H | 1 |  | 3414970899248 | UN
337865 | 123.89 | XL3S 630 PAINEIS LAT 1200H | 1 | * | 3414970899255 | UN
337866 | 131.8 | XL3S 630 PAINEIS LAT 1350H | 1 | * | 3414970899262 | UN
337867 | 137.74 | XL3S 630 PAINEIS LAT 1500H | 1 | * | 3414970899279 | UN
337868 | 141.9 | XL3S 630 PAINEIS LAT 1650H | 1 | * | 3414970899286 | UN
337869 | 144.34 | XL3S 630 PAINEIS LAT 1800H | 1 | * | 3414970899293 | UN
337870 | 154.55 | XL3S 630 PAINEIS LAT 1950H | 1 | * | 3414970899309 | UN
337871 | 164.9 | XL3S 630 PAINEIS LAT 2100H | 1 | * | 3414970899316 | UN
337872 | 178.63 | XL3S 630 PAINEIS LAT 2250H | 1 |  | 3414970899323 | UN
337882 | 74.35 | PAIN CELA LAT XL3S 630 750H | 1 |  | 3414970899330 | UN
337884 | 86.71 | PAIN CELA LAT XL3S 630 900H | 1 |  | 3414970899354 | UN
337886 | 99.1 | PAIN CELA LAT XL3S 630 1050H | 1 |  | 3414970899378 | UN
337888 | 111.51 | PAIN CELA LAT XL3S 630 1200H | 1 |  | 3414970899392 | UN
337890 | 117.74 | PAIN CELA LAT XL3S 630 1350H | 1 |  | 3414970899415 | UN
337892 | 120.79 | PAIN CELA LAT XL3S 630 1500H | 1 |  | 3414970899439 | UN
337894 | 123.89 | PAIN CELA LAT XL3S 630 1650H | 1 |  | 3414970899453 | UN
337898 | 136.3 | PAIN CELA LAT XL3S 630 1950H | 1 |  | 3414970899491 | UN
337900 | 148.7 | PAIN CELA LAT XL3S 630 2100H | 1 |  | 3414970899514 | UN
337902 | 161.09 | PAIN CELA LAT XL3S 630 2250H | 1 |  | 3414970899538 | UN
337912 | 74.35 | PAIN CELA INT XL3S 630 750H | 1 |  | 3414970899552 | UN
337913 | 86.71 | PAIN CELA INT XL3S 630 900H | 1 |  | 3414970899569 | UN
337914 | 99.1 | PAIN CELA INT XL3S 630 1050H | 1 |  | 3414970899576 | UN
337915 | 114.12 | PAIN CELA INT XL3S 630 1200H | 1 |  | 3414970899583 | UN
337916 | 117.74 | PAIN CELA INT XL3S 630 1350H | 1 |  | 3414970899590 | UN
337917 | 120.79 | PAIN CELA INT XL3S 630 1500H | 1 |  | 3414970899606 | UN
337918 | 123.89 | PAIN CELA INT XL3S 630 1650H | 1 |  | 3414970899613 | UN
337920 | 136.3 | PAIN CELA INT XL3S 630 1950H | 1 |  | 3414970899637 | UN
337921 | 148.7 | PAIN CELA INT XL3S 630 2100H | 1 |  | 3414970899644 | UN
337922 | 161.09 | PAIN CELA INT XL3S 630 2250H | 1 |  | 3414970899651 | UN
337932 | 495.64 | KIT CELA INTER XL3S 630 750H | 1 |  | 3414970899668 | UN
337933 | 693.91 | KIT CELA INTER XL3S 630 900H | 1 |  | 3414970899675 | UN
337934 | 660.84 | KIT CELA INTER XL3S 630 1050H | 1 |  | 3414970899682 | UN
337935 | 757.67 | KIT CELA INTER XL3S 630 1200H | 1 |  | 3414970899699 | UN
337936 | 784.76 | KIT CELA INTER XL3S 630 1350H | 1 |  | 3414970899705 | UN
337937 | 805.43 | KIT CELA INTER XL3S 630 1500H | 1 |  | 3414970899712 | UN
337938 | 845.71 | KIT CELA INTER XL3S 630 1650H | 1 |  | 3414970899729 | UN
337939 | 850.84 | KIT CELA INTER XL3S 630 1800H | 1 |  | 3414970899736 | UN
337940 | 908.67 | KIT CELA INTER XL3S 630 1950H | 1 |  | 3414970899743 | UN
337941 | 991.27 | KIT CELA INTER XL3S 630 2100H | 1 |  | 3414970899750 | UN
337942 | 1073.87 | KIT CELA INTER XL3S 630 2250H | 1 |  | 3414970899767 | UN
337951 | 20.65 | JUNTA IP43 PARA XL3S 630 | 1 | * | 3414970899804 | UN
337952 | 41.29 | PATAS FIXACAO MURAL XL3S 630 | 1 |  | 3414970899828 | UN
337954 | 74.35 | ENTRADA CABLES CELA LAT | 1 |  | 3414970899866 | UN
337955 | 82.62 | ENTRADA CABLES ARMARIO 16M | 1 |  | 3414971130623 | UN
337956 | 99.1 | ENTRADA CABLES ARMARIO 24M | 1 |  | 3414971130647 | UN
337957 | 107.38 | ENTRADA CABLES ARMARIO 36M | 1 |  | 3414971130661 | UN
337960 | 49.58 | KIT ACABAM IP30 XL3S 630 750 | 1 |  | 3414970928856 | UN
337961 | 57.83 | KIT ACABAM IP30 XL3S 630 900 | 1 |  | 3414970928870 | UN
337962 | 55.09 | KIT ACABAM IP30 XL3S 630 1050 | 1 |  | 3414970928894 | UN
337963 | 61.98 | KIT ACABAM IP30 XL3S 630 1200 | 1 |  | 3414970928917 | UN
337964 | 65.38 | KIT ACABAM IP30 XL3S 630 1350 | 1 |  | 3414970928931 | UN
337965 | 67.11 | KIT ACABAM IP30 XL3S 630 1500 | 1 |  | 3414970928955 | UN
337966 | 68.82 | KIT ACABAM IP30 XL3S 630 1650 | 1 |  | 3414970928979 | UN
337968 | 75.71 | KIT ACABAM IP30 XL3S 630 1950 | 1 |  | 3414970929013 | UN
337969 | 82.62 | KIT ACABAM IP30 XL3S 630 2100 | 1 |  | 3414970929037 | UN
337970 | 89.47 | KIT ACABAM IP30 XL3S 630 2250 | 3 |  | 3414970929051 | UN
337979 | 82.62 | TRAV SOP BARRAS CELA LAT | 1 |  | 3414971121393 | UN
337980 | 110.13 | TRAV SUPORTE BARRAS 16M | 1 | * | 3414971002982 | UN
337981 | 132.16 | TRAV SUPORTE BARRAS 24M | 1 |  | 3414971003002 | UN
337982 | 143.18 | TRAV SUPORTE BARRAS 36M | 1 |  | 3414971003026 | UN
337983 | 68.82 | TRAV SUPORTE BARRAS PROF | 1 |  | 3414971090248 | UN
337986 | 82.62 | MONTANTE FUN CELA INT 750MM | 1 |  | 3414971090286 | UN
337987 | 96.36 | MONTANTE FUN CELA INT 900MM | 1 |  | 3414971090293 | UN
337988 | 110.13 | MONTANTE FUN CELA INT 1050MM | 1 |  | 3414971090309 | UN
337989 | 123.89 | MONTANTE FUN CELA INT 1200MM | 1 |  | 3414971090316 | UN
337990 | 130.79 | MONTANTE FUN CELA INT 1350MM | 1 |  | 3414971090323 | UN
337991 | 134.24 | MONTANTE FUN CELA INT 1500MM | 1 |  | 3414971090330 | UN
337992 | 137.69 | MONTANTE FUN CELA INT 1650MM | 1 |  | 3414971090347 | UN
337993 | 141.81 | MONTANTE FUN CELA INT 1800MM | 1 |  | 3414971090354 | UN
337994 | 151.43 | MONTANTE FUN CELA INT 1950MM | 1 |  | 3414971090361 | UN
337995 | 247.81 | MONTANTE FUN CELA INT 2100MM | 1 |  | 3414971090378 | UN
337996 | 241.63 | MONTANTE FUN CELA INT 2250MM | 1 |  | 3414971090385 | UN
338000 | 862.04 | XL3S 4000 ARM 2000X350X400MM | 1 |  | 3414970899880 | UN
338001 | 896.52 | XL3S 4000 ARM 2000X450X400MM | 1 |  | 3414970899897 | UN
338002 | 931 | XL3S 4000 ARM 2000X600X400MM | 1 |  | 3414970899903 | UN
338003 | 965.48 | XL3S 4000 ARM 2000X800X400MM | 1 |  | 3414970899910 | UN
338004 | 999.97 | XL3S 4000 ARM 2000X350X600MM | 1 |  | 3414970899927 | UN
338005 | 1034.48 | XL3S 4000 ARM 2000X450X600MM | 1 |  | 3414970899934 | UN
338006 | 1068.95 | XL3S 4000 ARM 2000X600X600MM | 1 |  | 3414970899941 | UN
338007 | 1103.42 | XL3S 4000 ARM 2000X800X600MM | 1 |  | 3414970899958 | UN
338008 | 1137.9 | XL3S 4000 ARM 2000X350X800MM | 1 |  | 3414970899965 | UN
338009 | 1172.38 | XL3S 4000 ARM 2000X450X800MM | 1 |  | 3414970899972 | UN
338010 | 1206.84 | XL3S 4000 ARM 2000X600X800MM | 1 |  | 3414970899989 | UN
338011 | 1241.36 | XL3S 4000 ARM 2000X800X800MM | 1 |  | 3414970899996 | UN
338020 | 879.27 | XL3S 4000 ARM 2200X350X400MM | 1 |  | 3414970900005 | UN
338021 | 913.77 | XL3S 4000 ARM 2200X450X400MM | 1 |  | 3414970900012 | UN
338022 | 948.26 | XL3S 4000 ARM 2200X600X400MM | 1 |  | 3414970900029 | UN
338023 | 982.74 | XL3S 4000 ARM 2200X800X400MM | 1 |  | 3414970900036 | UN
338024 | 915.49 | XL3S 4000 ARM 2200X350X600MM | 1 |  | 3414970900043 | UN
338025 | 946.52 | XL3S 4000 ARM 2200X450X600MM | 1 |  | 3414970900050 | UN
338026 | 1086.16 | XL3S 4000 ARM 2200X600X600MM | 1 |  | 3414970900067 | UN
338027 | 1120.67 | XL3S 4000 ARM 2200X800X600MM | 1 |  | 3414970900074 | UN
338028 | 1039.64 | XL3S 4000 ARM 2200X350X800MM | 1 |  | 3414970900081 | UN
338029 | 1070.68 | XL3S 4000 ARM 2200X450X800MM | 1 |  | 3414970900098 | UN
338030 | 1101.69 | XL3S 4000 ARM 2200X600X800MM | 1 |  | 3414970900104 | UN
338031 | 1132.72 | XL3S 4000 ARM 2200X800X800MM | 1 |  | 3414970900111 | UN
338040 | 2759.25 | XL3S 4000 ARM ANG 2000X400X400 | 1 |  | 3414970900128 | UN
338041 | 3977.02 | XL3S 4000 ARM ANG 2000X600X600 | 1 |  | 3414970900135 | UN
338042 | 4204.94 | XL3S 4000 ARM ANG 2000X800X800 | 1 |  | 3414970900142 | UN
338050 | 2763.68 | XL3S 4000 ARM ANG 2200X400X400 | 1 |  | 3414970900159 | UN
338051 | 3978.25 | XL3S 4000 ARM ANG 2200X600X600 | 1 |  | 3414970900166 | UN
338052 | 4198.44 | XL3S 4000 ARM ANG 2200X800X800 | 1 |  | 3414970900173 | UN
338060 | 523.84 | PANEL LAT XL3S 4000 2000X200MM | 1 |  | 3414970900180 | UN
338061 | 215.9 | PANEL LAT XL3S 4000 2000X400MM | 1 | * | 3414970900197 | UN
338062 | 231.7 | PANEL LAT XL3S 4000 2000X600MM | 1 | * | 3414970900203 | UN
338063 | 242.22 | PANEL LAT XL3S 4000 2000X800MM | 1 | * | 3414970900210 | UN
338070 | 674.64 | PANEL LAT XL3S 4000 2200X200MM | 1 |  | 3414970900227 | UN
338071 | 231.7 | PANEL LAT XL3S 4000 2200X400MM | 1 | * | 3414970900234 | UN
338072 | 252.77 | PANEL LAT XL3S 4000 2200X600MM | 1 |  | 3414970900241 | UN
338073 | 263.29 | PANEL LAT XL3S 4000 2200X800MM | 1 |  | 3414970900258 | UN
338080 | 210.63 | PANEL POS XL3S 4000 2000X350MM | 1 |  | 3414970900265 | UN
338081 | 221.16 | PANEL POS XL3S 4000 2000X450MM | 1 |  | 3414970900272 | UN
338090 | 226.44 | PANEL POS XL3S 4000 2200X350MM | 1 |  | 3414970900302 | UN
338091 | 236.96 | PANEL POS XL3S 4000 2200X450MM | 1 |  | 3414970900319 | UN
338100 | 351.04 | PTA METAL XL3S 4000 2000X350MM | 1 |  | 3414970900340 | UN
338101 | 368.6 | PTA METAL XL3S 4000 2000X450MM | 1 |  | 3414970900357 | UN
338102 | 386.14 | PTA METAL XL3S 4000 2000X600MM | 1 | * | 3414970900364 | UN
338103 | 403.7 | PTA METAL XL3S 4000 2000X800MM | 1 | * | 3414970900371 | UN
338110 | 377.38 | PTA METAL XL3S 4000 2200X350MM | 1 |  | 3414970900388 | UN
338111 | 394.92 | PTA METAL XL3S 4000 2200X450MM | 1 |  | 3414970900395 | UN
338112 | 421.25 | PTA METAL XL3S 4000 2200X600MM | 1 |  | 3414970900401 | UN
338113 | 438.81 | PTA METAL XL3S 4000 2200X800MM | 1 |  | 3414970900418 | UN
338120 | 645.04 | PTA TPTE XL3S 4000 2000X450MM | 1 |  | 3414970900425 | UN
338121 | 675.76 | PTA TPTE XL3S 4000 2000X600MM | 1 |  | 3414970900432 | UN
338122 | 706.46 | PTA TPTE XL3S 4000 2000X800MM | 1 |  | 3414970900449 | UN
338130 | 691.12 | PTA TPTE XL3S 4000 2200X450MM | 1 |  | 3414970900456 | UN
338131 | 737.2 | PTA TPTE XL3S 4000 2200X600MM | 1 |  | 3414970900463 | UN
338132 | 767.91 | PTA TPTE XL3S 4000 2200X800MM | 1 |  | 3414970900470 | UN
338143 | 359.81 | KIT CELDA INTERNA 2000X400MM | 1 |  | 3414970900517 | UN
338146 | 351.04 | MONT INT XL3S4000 2000H | 1 |  | 3414971130708 | UN
338147 | 377.38 | MONT INT XL3S4000 2200H | 1 |  | 3414971130715 | UN
338150 | 188.68 | XL3S TAPA FRONTAL 2200X350MM | 1 |  | 3414970900524 | UN
338153 | 386.14 | KIT CELDA INTERNA 2200X400MM | 1 |  | 3414970900555 | UN
338155 | 351.04 | MONT FUNC LAT XL3S 4000 2000H | 1 | * | 3414970900562 | UN
338156 | 140.41 | SOPORTE TAPAS XL3S 4000 2000H | 1 | * | 3414970900579 | UN
338157 | 377.38 | MONT FUNC LAT XL3S 4000 2200H | 1 | * | 3414970900586 | UN
338158 | 150.95 | SOPORTE TAPAS XL3S 4000 2200H | 1 | * | 3414970900593 | UN
338160 | 552.92 | MONT FUNC CENTRAL 2000X450MM | 1 |  | 3414970929150 | UN
338161 | 579.25 | MONT FUNC CENTRAL 2000X600MM | 1 |  | 3414970929167 | UN
338162 | 605.58 | MONT FUNC CENTRAL 2000X800MM | 1 |  | 3414970929174 | UN
338163 | 592.38 | MONT FUNC CENTRAL 2200X450MM | 1 |  | 3414970929181 | UN
338164 | 631.89 | MONT FUNC CENTRAL 2200X600MM | 1 |  | 3414970929198 | UN
338165 | 658.23 | MONT FUNC CENTRAL 2200X800MM | 1 |  | 3414970929204 | UN
338170 | 579.25 | XL3S PLACA MONTAJE 2000X600 | 1 |  | 3414971090392 | UN
338171 | 605.58 | XL3S PLACA MONTAJE 2000X800 | 1 |  | 3414971090408 | UN
338172 | 631.89 | XL3S PLACA MONTAJE 2200X600 | 1 |  | 3414971090415 | UN
338173 | 658.23 | XL3S PLACA MONTAJE 2200X800 | 1 |  | 3414971090422 | UN
338174 | 263.29 | XL3S PLACA INTERMEDIA | 1 |  | 3414971121409 | UN
338180 | 245.73 | KIT ACABADO IP30 2000MM | 3 |  | 3414970929211 | UN
338210 | 190.67 | XL3S RODAPE ARM ANG 400X400 | 1 |  | 3414971345621 | UN
338211 | 279.85 | XL3S RODAPE ARM ANG 600X600 | 1 |  | 3414971345638 | UN
338212 | 297.23 | XL3S RODAPE ARM ANG 800X800 | 1 |  | 3414971345645 | UN
337896 | 132.55 | PAIN CELA LAT XL3S 630 1800H | 1 |  | 3414970899477 | UN
337919 | 132.55 | PAIN CELA INT XL3S 630 1800H | 1 |  | 3414970899620 | UN
337949 | 44.92 | PLACAS UNIAO XL3S 630/4000 | 1 | * | 3414970992338 | UN
337950 | 21.57 | PARAFUSOS UNIAO XL3S 630/4000 | 1 |  | 3414970899774 | UN
337967 | 73.63 | KIT ACABAM IP30 XL3S 630 1800 | 1 |  | 3414970928993 | UN
337971 | 64.37 | KIT ACABADO IP30 CELA LAT | 1 |  | 3414970929075 | UN
337972 | 71.48 | KIT ACABADO IP30 ARMARIO 16M | 1 |  | 3414970929099 | UN
337973 | 85.79 | KIT ACABADO IP30 ARMARIO 24M | 1 |  | 3414970929112 | UN
337974 | 92.92 | KIT ACABADO IP30 ARMARIO 36M | 1 |  | 3414970929136 | UN
338200 | 53.9 | JOGO 4 ANGULOS PARA BASE | 1 | * | 3414970900609 | UN
338201 | 25.15 | PLACA PARA BASE 350MM LONG | 1 | * | 3414970900616 | UN
338202 | 43.12 | PLACA PARA BASE 450MM LONG | 1 | * | 3414970900623 | UN
338203 | 57.49 | PLACA PARA BASE 600MM LONG | 1 | * | 3414970900630 | UN
338204 | 64.69 | PLACA PARA BASE 800MM LONG | 1 | * | 3414970900647 | UN
338205 | 28.59 | PLACA 300MM LONG | 1 | * | 3414970900654 | UN
338206 | 17.97 | PLACA PARA BASE 400MM LONG | 1 | * | 3414970900661 | UN
338220 | 16.06 | XL3S PERFIL DIN 3 POS 16MOD | 1 | * | 3414970900708 | UN
338223 | 18.87 | XL3S PERFIL DIN 3 POS 24MOD | 1 | * | 3414970900722 | UN
338226 | 20.44 | XL3S PERFIL DIN 3 POS 36MOD | 1 | * | 3414970900746 | UN
338240 | 25.15 | ADAPT RAIL DPX3+MCB | 1 | * | 3414970900821 | UN
338243 | 35.95 | PERFIL UNIVERSAL 16M | 1 |  | 3414970900883 | UN
338244 | 43.12 | PERFIL UNIVERSAL 24M | 1 | * | 3414970900906 | UN
338245 | 46.7 | PERFIL UNIVERSAL 36M | 1 | * | 3414970900920 | UN
338251 | 32.35 | XL3S TAPA P/MODULAR 150H 16M | 1 | * | 3414970900944 | UN
338252 | 31.06 | XL3S PAIN P/MODULAR 150H 24M | 1 | * | 3414970900968 | UN
338253 | 33.62 | XL3S PAIN P/MODULAR 150H 36M | 1 | * | 3414970900982 | UN
338261 | 34.49 | XL3S TAPA P/MODULAR 200H 16M | 1 | * | 3414970901002 | UN
338262 | 41.39 | XL3S TAPA P/MODULAR 200H 24M | 1 | * | 3414970901026 | UN
338263 | 44.83 | XL3S TAPA P/MODULAR 200H 36M | 1 | * | 3414970901040 | UN
338271 | 38.81 | XL3S TAPA P/MODULAR 300H 16M | 1 | * | 3414970901064 | UN
338272 | 46.58 | XL3S TAPA P/MODULAR 300H 24M | 1 | * | 3414970901088 | UN
338273 | 50.47 | XL3S TAPA P/MODULAR 300H 36M | 1 | * | 3414970901101 | UN
338281 | 47.43 | XL3S PAIN P/MODULAR 400H 16M | 1 |  | 3414971090439 | UN
338282 | 56.93 | XL3S PAIN P/MODULAR 400H 24M | 1 |  | 3414971090453 | UN
338283 | 61.69 | XL3S PAIN P/MODULAR 400H 36M | 1 |  | 3414971090477 | UN
338300 | 38.11 | XL3S PLACA DPX3 160 3P HOR 16M | 1 |  | 3414970901125 | UN
338301 | 39.67 | XL3S PLACA DPX3 160 HORIZ 16M | 1 |  | 3414970901132 | UN
338303 | 45.76 | XL3S PLACA DPX3 160 3P HOR 24M | 1 |  | 3414970901156 | UN
338304 | 47.62 | XL3S PLACA DPX3 160 HORIZ 24M | 1 |  | 3414970901163 | UN
338306 | 49.57 | XL3S PLACA DPX3 160 3P HOR 36M | 1 |  | 3414970901187 | UN
338307 | 49.57 | XL3S PLACA DPX3 160 HORIZ 36M | 1 |  | 3414970901194 | UN
338320 | 51.47 | XL3S PLACA DPX3 160 VERT 16M | 1 |  | 3414970901309 | UN
338321 | 51.47 | XL3S PLACA DPX3 160DIF V 16M | 1 |  | 3414970901316 | UN
338323 | 61.77 | XL3S PLACA DPX3 160 3P V 24M | 1 |  | 3414970901323 | UN
338324 | 61.77 | XL3S PLACA DPX3 160 4P V 24M | 1 |  | 3414970901330 | UN
338325 | 61.77 | XL3S PLACA DPX3 160 DIF V 24M | 1 |  | 3414970901347 | UN
338326 | 66.88 | XL3S PLACA DPX3 160 3P V 36M | 1 |  | 3414970901354 | UN
338327 | 66.88 | XL3S PLACA DPX3 160 4P V 36M | 1 |  | 3414970901361 | UN
338328 | 66.88 | XL3S PLACA DPX3 160 DIF V 36M | 1 |  | 3414970901378 | UN
338350 | 43.12 | XL3S TAPA DPX3 160 HOR 3P 16M | 1 |  | 3414970901460 | UN
338351 | 43.12 | XL3S TAPA DPX3 160 H 3/4P 16M | 1 |  | 3414970901484 | UN
338353 | 51.73 | XL3S TAPA DPX3 160 HOR 3P 24M | 1 |  | 3414970901521 | UN
338354 | 51.73 | XL3S TAPA DPX3 160 H 3/4P 24M | 1 |  | 3414970901545 | UN
338356 | 56.07 | XL3S TAPA DPX3 160 HOR 3P 36M | 1 |  | 3414970901583 | UN
338357 | 56.07 | XL3S TAPA DPX3 160 H 3/4P 36M | 1 |  | 3414970901606 | UN
338389 | 129.4 | XL3S PLACA V DPX3 630 MOT 16M | 1 |  | 3414971347304 | UN
338390 | 88.32 | XL3S PLACA V DPX3 630 MOT 24M | 1 |  | 3414971347311 | UN
338391 | 96.35 | XL3S PLACA V DPX3 630 MOT 36M | 1 |  | 3414971347328 | UN
338392 | 90.59 | XL3S PAIN V DPX3 630 R/M 16M | 1 |  | 3414971347335 | UN
338393 | 128.48 | XL3S PAIN V DPX3 630 R/M 24M | 1 |  | 3414971347342 | UN
338394 | 135.21 | XL3S PAIN V DPX3 630 R/M 36M | 1 |  | 3414971347359 | UN
338400 | 39.67 | XL3S PLACA DPX3 250 3P HOR 16M | 1 |  | 3414970901804 | UN
338401 | 39.67 | XL3S PLACA DPX3 250 H 3/4P 16M | 1 |  | 3414970901811 | UN
338403 | 47.62 | XL3S PLACA DPX3 250 3P HOR 24M | 1 |  | 3414970901835 | UN
338404 | 47.62 | XL3S PLACA DPX3 250 H 3/4P 24M | 1 |  | 3414970901842 | UN
338406 | 51.58 | XL3S PLACA DPX3 250 3P HOR 36M | 1 |  | 3414970901866 | UN
338407 | 51.58 | XL3S PLACA DPX3 250 H 3/4P 36M | 1 |  | 3414970901873 | UN
338420 | 60.05 | XL3S PLACA DPX3 250 VERT 16M | 1 |  | 3414970901989 | UN
338421 | 60.05 | XL3S PLACA DPX3 250 DIF V 16M | 1 |  | 3414970901996 | UN
338423 | 72.06 | XL3S PLACA DPX3 250 3P V 24M | 1 |  | 3414970902009 | UN
338424 | 72.06 | XL3S PLACA DPX3 250 4P V 24M | 1 |  | 3414970902016 | UN
338425 | 72.06 | XL3S PLACA DPX3 250 DIF V 24M | 1 |  | 3414970902023 | UN
338426 | 78.06 | XL3S PLACA DPX3 250 3P V 36M | 1 |  | 3414970902030 | UN
338427 | 78.06 | XL3S PLACA DPX3 250 4P V 36M | 1 |  | 3414970902047 | UN
338428 | 78.06 | XL3S PLACA DPX3 250 DIF V 36M | 1 |  | 3414970902054 | UN
338450 | 43.12 | XL3S TAPA DPX3 250 HOR 3P 16M | 1 |  | 3414970902146 | UN
338451 | 43.12 | XL3S TAPA DPX3 250 H 3/4P 16M | 1 |  | 3414970902160 | UN
338453 | 51.73 | XL3S TAPA DPX3 250 HOR 3P 24M | 1 |  | 3414970902207 | UN
338454 | 51.73 | XL3S TAPA DPX3 250 H 3/4P 24M | 1 |  | 3414970902221 | UN
338456 | 56.07 | XL3S TAPA DPX3 250 HOR 3P 36M | 1 |  | 3414970902269 | UN
338457 | 56.07 | XL3S TAPA DPX3 250 H 3/4P 36M | 1 |  | 3414970902283 | UN
338482 | 194.05 | XL3S PLACA V DPX630 INV.M 24M | 1 |  | 3414971347380 | UN
338483 | 219.84 | XL3S PLACA V DPX630 INV.M 36M | 1 |  | 3414971347397 | UN
338484 | 133.44 | XL3S PAIN V DPX3 630 INV 24M | 1 |  | 3414971347403 | UN
338485 | 135.2 | XL3S PAIN V DPX3 630 INV 36M | 1 |  | 3414971347410 | UN
338700 | 51.47 | XL3S PLACA DPX3 630 HOR 3P 16M | 1 |  | 3414970904287 | UN
338701 | 51.47 | XL3S PLACA DPX3 630 H 3/4P 16M | 1 |  | 3414970904294 | UN
338703 | 61.77 | XL3S PLACA DPX3 630 HOR 3P 24M | 1 |  | 3414970904317 | UN
338704 | 61.77 | XL3S PLACA DPX3 630 H 3/4P 24M | 1 |  | 3414970904324 | UN
338706 | 66.88 | XL3S PLACA DPX3 630 HOR 3P 36M | 1 |  | 3414970904348 | UN
338707 | 66.88 | XL3S PLACA DPX3 630 H 3/4P 36M | 1 |  | 3414970904355 | UN
338720 | 57.19 | XL3S PLACA DPX3 630 VER 16M | 1 |  | 3414970904461 | UN
338721 | 59.53 | XL3S PLACA DPX3 630 DIF V 16M | 1 |  | 3414970904478 | UN
338724 | 57.15 | XL3S PLACA DPX3 630 VER 24M | 1 | * | 3414970904492 | UN
338725 | 57.15 | XL3S PLACA DPX3 630 DIF V 24M | 1 |  | 3414970904508 | UN
338727 | 74.3 | XL3S PLACA DPX3 630 VER 36M | 1 |  | 3414970904522 | UN
338728 | 77.35 | XL3S PLACA DPX3 630 DIF V 36M | 1 |  | 3414970904539 | UN
338750 | 64.69 | XL3S TAPA DPX3 630 3P HOR 16M | 1 |  | 3414970904744 | UN
338751 | 64.69 | XL3S TAPA DPX3 630 3/4P H 16M | 1 |  | 3414970904768 | UN
338753 | 77.65 | XL3S TAPA DPX3 630 3P HOR 24M | 1 |  | 3414970904805 | UN
338754 | 77.65 | XL3S TAPA DPX3 630 3/4P H 24M | 1 |  | 3414970904829 | UN
338756 | 84.08 | XL3S TAPA DPX3 630 3P HOR 36M | 1 |  | 3414970904867 | UN
338757 | 84.08 | XL3S TAPA DPX3 630 3/4P H 36M | 1 |  | 3414970904881 | UN
338758 | 84.08 | XL3S TAPA DPX3 630 DIF HOR 36M | 1 |  | 3414970904904 | UN
338770 | 64.69 | XL3S TAPA DPX3 630 VERT 16M | 1 |  | 3414970905024 | UN
338771 | 64.69 | XL3S TAPA DPX3 630 DIF V 16M | 1 |  | 3414970905048 | UN
338774 | 77.65 | XL3S TAPA DPX3 630 VERT 24M | 1 | * | 3414970905086 | UN
338775 | 77.65 | XL3S TAPA DPX3 630 DIF V 24M | 1 |  | 3414970905109 | UN
338777 | 84.08 | XL3S TAPA DPX3 630 VERT 36M | 1 |  | 3414970905147 | UN
338778 | 84.08 | XL3S TAPA DPX3 630 DIF V 36M | 1 |  | 3414970905161 | UN
338801 | 155.24 | XL3S PLACA DPX3 1600 3P H 24M | 1 |  | 3414970905192 | UN
338802 | 155.24 | XL3S PLACA DPX3 1600 4P H 24M | 1 |  | 3414970905208 | UN
338803 | 168.19 | XL3S PLACA DPX3 1600 3P H 36M | 1 |  | 3414970905215 | UN
338804 | 168.19 | XL3S PLACA DPX3 1600 4P H 36M | 1 |  | 3414970905222 | UN
338810 | 150.94 | XL3S PLACA DPX3 1600 3P V 16M | 1 |  | 3414970905239 | UN
338812 | 181.09 | XL3S PLACA DPX3 1600 VERT 24M | 1 |  | 3414970905253 | UN
338814 | 196.19 | XL3S PLACA DPX3 1600 VERT 36M | 1 |  | 3414970905277 | UN
338841 | 140.13 | XL3S PAINEL DPX3 1600 3P H 24M | 1 |  | 3414970905307 | UN
338842 | 140.13 | XL3S PAINEL DPX3 1600 4P H 24M | 1 |  | 3414970905321 | UN
338843 | 151.81 | XL3S PAINEL DPX3 1600 3P H 36M | 1 |  | 3414970905345 | UN
338844 | 151.81 | XL3S PAINEL DPX3 1600 4P H 36M | 1 |  | 3414970905369 | UN
338850 | 116.8 | XL3S PAINEL DPX3 1600 3P V 16M | 1 |  | 3414970905383 | UN
338852 | 140.13 | XL3S PAINEL DPX3 1600 4P V 24M | 1 |  | 3414970905420 | UN
338854 | 151.81 | XL3S PAINEL DPX3 1600 4P V 36M | 1 |  | 3414970905468 | UN
338861 | 220.62 | PAINEL H DPX-IS 1600 3P 24M16M | 1 |  | 3414970905505 | UN
338863 | 224.76 | PAINEL H DPX-IS 1600 3P 36M16M | 1 |  | 3414970905543 | UN
338864 | 224.76 | PAINEL H DPX-IS 1600 4P 36M16M | 1 |  | 3414970905567 | UN
338870 | 207.94 | PAINEL V DPX-IS 1600 3P 16M | 1 |  | 3414970905581 | UN
338872 | 264.06 | PAINEL V DPX-IS 1600 24M | 1 |  | 3414970905628 | UN
338874 | 276.57 | PAINEL V DPX-IS 1600 36M24M16M | 1 |  | 3414970905666 | UN
338902 | 72.06 | XL3S PLACA DPX-IS 250 HOR 24M | 1 |  | 3414970905697 | UN
338904 | 78.06 | XL3S PLACA DPX-IS 250 HOR 36M | 1 |  | 3414970905710 | UN
338920 | 69.51 | XL3S PLACA DPX-IS 250 VER 16M | 1 |  | 3414970905765 | UN
338922 | 83.39 | XL3S PLACA DPX-IS 250 VER 24M | 1 |  | 3414970905789 | UN
338924 | 90.32 | XL3S PLACA DPX-IS 250 VER 36M | 1 |  | 3414970905802 | UN
338942 | 90.55 | XL3S PAIN DPX-IS 250 HOR 24M | 1 |  | 3414970905888 | UN
338944 | 98.11 | XL3S PAIN DPX-IS 250 HOR 36M | 1 |  | 3414970905925 | UN
339002 | 71.5 | XL3S PLACA DPX-IS 630 HOR 24M | 1 |  | 3414970906052 | UN
339014 | 140.13 | XL3S PLACA DPX-IS 630 HOR 36M | 1 |  | 3414970906113 | UN
339020 | 58.15 | XL3S PLACA DPX-IS 630 VER 16M | 1 |  | 3414970906120 | UN
339022 | 59.49 | XL3S PLACA DPX-IS 630 VER 24M | 1 | * | 3414970906144 | UN
339024 | 74.3 | XL3S PLACA DPX-IS 630 VER 36M | 1 |  | 3414970906168 | UN
339041 | 77.65 | XL3S PAIN DPX-IS 630 HOR 24M | 1 |  | 3414970906229 | UN
339043 | 84.08 | XL3S PAIN DPX-IS 630 HOR 36M | 1 |  | 3414970906267 | UN
339050 | 64.69 | XL3S TAPA DPX-IS 630VERT 16M | 1 |  | 3414970906304 | UN
339052 | 62.09 | XL3S TAPA DPX-IS 630VERT 24M | 1 | * | 3414970906342 | UN
339054 | 84.08 | XL3S TAPA DPX-IS 630VERT 32M | 1 |  | 3414970906380 | UN
339101 | 75.46 | XL3S PLACA DMX3 T0 FIXO/SC 16M | 1 |  | 3414970906410 | UN
339103 | 90.55 | XL3S PLACA DMX3 T0 FIXO/SC 24M | 1 |  | 3414970906434 | UN
339105 | 98.11 | XL3S PLACA DMX3 T0 FIXO/SC 36M | 1 |  | 3414970906458 | UN
339120 | 62.89 | XL3S PAINEL DMX3 T0 3P FIXO16M | 1 |  | 3414970906526 | UN
339123 | 75.46 | XL3S PAINEL DMX3 T0 FIXO 24M | 1 |  | 3414970906588 | UN
339125 | 81.74 | XL3S PAINEL DMX3 T0 FIXO 36M | 1 |  | 3414970906625 | UN
339130 | 62.89 | XL3S PAINEL DMX3 T0 3P SEC 16M | 1 |  | 3414970906687 | UN
339133 | 75.46 | XL3S PAINEL DMX3 T0 SEC 24M | 1 |  | 3414970906748 | UN
339135 | 81.74 | XL3S PAINEL DMX3 T0 SEC 36M | 1 |  | 3414970906786 | UN
339143 | 103.51 | XL3S PLACA DMX3 T1 FIXO/SC 24M | 1 |  | 3414970906878 | UN
339145 | 112.13 | XL3S PLACA DMX3 T1 FIXO/SC 36M | 1 |  | 3414970906892 | UN
339163 | 86.25 | XL3S TAPA DMX3 T1 FIXO/SC 24M | 1 |  | 3414970907028 | UN
339165 | 93.44 | XL3S TAPA DMX3 T1 FIXO/SC 36M | 1 |  | 3414970907066 | UN
339185 | 119.39 | XL3S PLACA DMX3 T2 FIXO/SC 36M | 1 |  | 3414970907233 | UN
339205 | 93.44 | XL3S TAPA DMX3 T2 FIXO/SC 36M | 1 |  | 3414970907349 | UN
339222 | 82.78 | XL3S PLACA DMX-SP 2500 FIX 24M | 1 |  | 3414971222878 | UN
339225 | 101.57 | XL3S PLACA DMX-SP 2500 FIX 36M | 1 |  | 3414971222885 | UN
339233 | 75.8 | XL3S PAIN DMX-SP 2500 FIX 24M | 1 |  | 3414971222892 | UN
339235 | 88.49 | XL3S PAIN DMX-SP 2500 FIX 36M | 1 |  | 3414971222908 | UN
339455 | 467.15 | XL3S PLACA DPX3 1600 HORIZ 36M | 1 |  | 3414970908322 | UN
339540 | 57.49 | XL3S PLACA METAL 200MM 16M | 1 |  | 3414970908919 | UN
339541 | 64.69 | XL3S PLACA METAL 300MM 16M | 1 |  | 3414970908926 | UN
339542 | 79.05 | XL3S PLACA METAL 400MM 16M | 1 |  | 3414970908933 | UN
339543 | 86.25 | XL3S PLACA METAL 600MM 16M | 1 |  | 3414970908940 | UN
339544 | 55.19 | XL3S PLACA METAL 200MM 24M | 1 |  | 3414970908957 | UN
339545 | 77.65 | XL3S PLACA METAL 300MM 24M | 1 | * | 3414970908964 | UN
339546 | 75.91 | XL3S PLACA METAL 400MM 24M | 1 |  | 3414970908971 | UN
339547 | 82.78 | XL3S PLACA METAL 600MM 24M | 1 |  | 3414970908988 | UN
339548 | 74.75 | XL3S PLACA METAL 200MM 36M | 1 |  | 3414970908995 | UN
339549 | 84.08 | XL3S PLACA METAL 300MM 36M | 1 |  | 3414970909008 | UN
339550 | 82.22 | XL3S PLACA METAL 400MM 36M | 1 |  | 3414970909015 | UN
339551 | 112.13 | XL3S PLACA METAL 600MM 36M | 1 |  | 3414970909022 | UN
339560 | 57.49 | XL3S PLACA PERFURADA 200MM 16M | 1 |  | 3414970909039 | UN
339561 | 64.69 | XL3S PLACA PERFURADA 300MM 16M | 1 |  | 3414970909046 | UN
339562 | 79.05 | XL3S PLACA PERFURADA 400MM 16M | 1 |  | 3414970909053 | UN
339563 | 86.25 | XL3S PLACA PERFURADA 600MM 16M | 1 |  | 3414970909060 | UN
339564 | 68.98 | XL3S PLACA PERFURADA 200MM 24M | 1 |  | 3414970909077 | UN
339565 | 77.65 | XL3S PLACA PERFORADA 300MM 24M | 1 |  | 3414970909084 | UN
339566 | 94.87 | XL3S PLACA PERFURADA 400MM 24M | 1 |  | 3414970909091 | UN
339567 | 103.51 | XL3S PLACA PERFURADA 600MM 24M | 1 |  | 3414970909107 | UN
339568 | 74.75 | XL3S PLACA PERFURADA 200MM 36M | 1 |  | 3414970909114 | UN
339569 | 84.08 | XL3S PLACA PERFURADA 300MM 36M | 1 |  | 3414970909121 | UN
339570 | 102.77 | XL3S PLACA PERFURADA 400MM 36M | 1 |  | 3414970909138 | UN
339571 | 112.13 | XL3S PLACA PERFURADA 600MM 36M | 1 |  | 3414970909145 | UN
339580 | 34.49 | XL3S PAINEL CEGO 200MM 16M | 1 | * | 3414970909152 | UN
339581 | 38.81 | XL3S PAINEL CEGO 300MM 16M | 1 | * | 3414970909176 | UN
339582 | 47.43 | XL3S PAINEL CEGO 400MM 16M | 1 | * | 3414970909190 | UN
339583 | 51.73 | XL3S PAINEL CEGO 600MM 16M | 1 | * | 3414970909213 | UN
339584 | 41.39 | XL3S PAINEL CEGO 200MM 24M | 1 | * | 3414970909237 | UN
339585 | 46.58 | XL3S PAINEL CEGO 300MM 24M | 1 | * | 3414970909251 | UN
339586 | 56.93 | XL3S PAINEL CEGO 400MM 24M | 1 | * | 3414970909275 | UN
339587 | 62.09 | XL3S PAINEL CEGO 600MM 24M | 1 |  | 3414970909299 | UN
339588 | 44.83 | XL3S PAINEL CEGO 200MM 36M | 1 | * | 3414970909312 | UN
339589 | 50.47 | XL3S PAINEL CEGO 300MM 36M | 1 | * | 3414970909336 | UN
339590 | 52.52 | XL3S PAINEL CEGO 400MM 36M | 1 |  | 3414970909350 | UN
339591 | 67.28 | XL3S PAINEL CEGO 600MM 36M | 1 |  | 3414970909374 | UN
339592 | 21.57 | XL3S PAINEL CEGO 50MM 16M | 1 | * | 3414970929372 | UN
339593 | 29.1 | XL3S PAINEL CEGO 100MM 16M | 1 | * | 3414970929396 | UN
339594 | 32.35 | XL3S PAINEL CEGO 150MM 16M | 1 | * | 3414970929419 | UN
339595 | 25.85 | XL3S PAINEL CEGO 50MM 24M | 1 | * | 3414970929433 | UN
339596 | 34.93 | XL3S PAINEL CEGO100MM 24M | 1 | * | 3414970929457 | UN
339597 | 38.81 | XL3S PAINEL CEGO150MM 24M | 1 | * | 3414970929471 | UN
339598 | 28.03 | XL3S PAINEL CEGO 50MM 36M | 1 | * | 3414970929495 | UN
339599 | 37.83 | XL3S PAINEL CEGO 100MM 36M | 1 | * | 3414970929518 | UN
339600 | 42.04 | XL3S PAINEL CEGO 150MM 36M | 1 | * | 3414970929532 | UN
339610 | 62.89 | XL3S PLACA S/CTRAL DPX3 160 4P | 1 |  | 3414970929556 | UN
339611 | 62.89 | XL3S PLACA S/CTRAL DPX3 250 4P | 1 |  | 3414970929563 | UN
339612 | 71.87 | XL3S PLACA S/CTRAL DPX3 630 4P | 1 |  | 3414970929570 | UN
339613 | 71.87 | XL3S PLACA S/CTRAL DPX-IS 250 | 1 |  | 3414970929587 | UN
339614 | 71.87 | XL3S PLACA S/CTRAL DPX-IS 630 | 1 |  | 3414970929594 | UN
339620 | 62.89 | XL3S PLACA S/CTRAL DPX3 160 3P | 1 |  | 3414970972156 | UN
339621 | 62.89 | XL3S PLACA S/CTRAL DPX3 250 3P | 1 |  | 3414970972163 | UN
339622 | 71.87 | XL3S PLACA S/CTRAL DPX3 630 3P | 1 |  | 3414970972170 | UN
339701 | 718.69 | PACK 100 PARAFUSOS 1/4 VOLTA | 1 | * | 3414970909404 | UN
339702 | 233.55 | PACK 100 PARAFUSOS P/PAINEL | 1 | * | 3414970909411 | UN
339711 | 15.89 | PUNHO PORTA XL3S 630<=1200 | 1 |  | 3414970909442 | UN
339712 | 53.9 | PUNHO PORTA XL3S 630=>1350 | 1 |  | 3414970909466 | UN
339713 | 53.9 | PUNHO PORTA XL3S 4000 | 1 |  | 3414970972187 | UN
339716 | 62.89 | PUNHO PTA XL3S 630<=1200 N405 | 1 | * | 3414970909503 | UN
339717 | 89.85 | PUNHO PTA XL3S 630=>1350 N405 | 1 | * | 3414970909527 | UN
339718 | 89.85 | PUNHO PTA XL3S 4000 N 405 | 1 | * | 3414970909541 | UN
339721 | 89.85 | SUPORTE BARRA TERRA | 1 |  | 3414970909589 | UN
339730 | 179.67 | JOGO TRAVI P/CEDA EXT | 1 |  | 3414970909640 | UN
339731 | 179.67 | JOGO TRAV ARMARIO 450MM | 1 |  | 3414971157651 | UN
339734 | 179.67 | JOGO TRAV ARMARIO 400MM | 1 | * | 3414970909725 | UN
339735 | 215.6 | JOGO TRAV ARMARIO 600MM | 1 |  | 3414970909749 | UN
339736 | 251.52 | JOGO TRAV ARMARIO 800MM | 1 |  | 3414970909763 | UN
339737 | 142.97 | JOGO TRAV P/CELA INT | 1 |  | 3414971090491 | UN
339751 | 53.9 | SUPORTE UNIVERSAL VERT P/CELA | 1 |  | 3414970909800 | UN
339753 | 17.98 | CABO CONECAO EQUIPOTENCIAL | 1 | * | 3414971093096 | UN
339754 | 8.98 | OBTURADOR 24 MODULOS | 20 | * | 3414971090514 | UN
339755 | 8.61 | PORTAETIQUETAS ADESIVO 24M | 10 |  | 3414971090538 | UN
339756 | 9.34 | PORTAETIQUETAS ADESIVO 36M | 10 |  | 3414971090569 | UN
339757 | 91.84 | BARRA LATAO PERF 36MVO 36M | 1 | * | 3414971090590 | UN
339758 | 50.44 | PATAS FIXACAO CANAL | 1 |  | 3414971222953 | UN
337202 | 301.45 | QUADRO XL3S160 SALIENTE 2X24M | 1 | * | 3414970897060 | UN
337203 | 346.67 | QUADRO XL3S160 SALIENTE 3X24M | 1 | * | 3414970897077 | UN
337204 | 391.88 | QUADRO XL3S160 SALIENTE 4X24M | 1 | * | 3414970897084 | UN
337205 | 437.11 | QUADRO XL3S160 SALIENTE 5X24M | 1 | * | 3414970897091 | UN
337206 | 512.47 | QUADRO XL3S160 SALIENTE 6X24M | 1 | * | 3414970897107 | UN
337207 | 572.78 | QUADRO XL3S160 SALIENTE 7X24M | 1 | * | 3414970897114 | UN
337208 | 633.04 | QUADRO XL3S160 SALIENTE 8X24M | 1 | * | 3414970897121 | UN
337214 | 482.32 | QUADRO XL3S160 SALIENTE 4X36M | 1 | * | 3414970897138 | UN
337215 | 523.23 | QUADRO XL3S160 SALIENTE 5X36M | 1 | * | 3414970897145 | UN
337216 | 602.88 | QUADRO XL3S160 SALIENTE 6X36M | 1 | * | 3414970897152 | UN
337217 | 663.19 | QUADRO XL3S160 SALIENTE 7X36M | 1 | * | 3414970897169 | UN
337218 | 723.49 | QUADRO XL3S160 SALIENTE 8X36M | 1 | * | 3414970897176 | UN
337222 | 406.95 | QUADRO XL3S160 ENCASTRAR 2X24M | 1 | * | 3414970897183 | UN
337223 | 374.42 | QUADRO XL3S160 ENCASTRAR 3X24M | 1 | * | 3414970897190 | UN
337224 | 434.58 | QUADRO XL3S160 ENCASTRAR 4X24M | 1 | * | 3414970897206 | UN
337225 | 484.7 | QUADRO XL3S160 ENCASTRAR 5X24M | 1 | * | 3414970897213 | UN
337226 | 568.29 | QUADRO XL3S160 ENCASTRAR 6X24M | 1 | * | 3414970897220 | UN
337227 | 773.24 | QUADRO XL3S160 ENCASTRAR 7X24M | 1 | * | 3414970897237 | UN
337228 | 854.62 | QUADRO XL3S160 ENCASTRAR 8X24M | 1 | * | 3414970897244 | UN
337234 | 651.15 | QUADRO XL3S160 ENCASTRAR 4X36M | 1 |  | 3414970897251 | UN
337235 | 732.51 | QUADRO XL3S160 ENCASTRAR 5X36M | 1 |  | 3414970897268 | UN
337236 | 813.91 | QUADRO XL3S160 ENCASTRAR 6X36M | 1 | * | 3414970897275 | UN
337237 | 895.32 | QUADRO XL3S160 ENCASTRAR 7X36M | 1 | * | 3414970897282 | UN
337238 | 976.7 | QUADRO XL3S160 ENCASTRAR 8X36M | 1 | * | 3414970897299 | UN
337252 | 126.16 | PT MET P/QUADRO XL3S160 2X24M | 1 | * | 3414970897442 | UN
337253 | 145.07 | PT MET P/QUADRO XL3S160 3X24M | 1 | * | 3414970897459 | UN
337254 | 164 | PT MET P/QUADRO XL3S160 4X24M | 1 | * | 3414970897466 | UN
337255 | 182.92 | PT MET P/QUADRO XL3S160 5X24M | 1 | * | 3414970897473 | UN
337256 | 214.44 | PT MET P/QUADRO XL3S160 6X24M | 1 | * | 3414970897480 | UN
337257 | 239.7 | PT MET P/QUADRO XL3S160 7X24M | 1 | * | 3414970897497 | UN
337258 | 264.92 | PT MET P/QUADRO XL3S160 8X24M | 1 | * | 3414970897503 | UN
337264 | 201.83 | PT MET P/QUADRO XL3S160 4X36M | 1 | * | 3414970897510 | UN
337265 | 227.07 | PT MET P/QUADRO XL3S160 5X36M | 1 | * | 3414970897527 | UN
337266 | 252.29 | PT MET P/QUADRO XL3S160 6X36M | 1 | * | 3414970897534 | UN
337267 | 277.54 | PT MET P/QUADRO XL3S160 7X36M | 1 | * | 3414970897541 | UN
337268 | 302.76 | PT MET P/QUADRO XL3S160 8X36M | 1 | * | 3414970897558 | UN
337272 | 214.44 | PORTA TRANSP. XL3S160 2X24M | 1 |  | 3414970897565 | UN
337273 | 246.62 | PORTA TRANSP. XL3S160 3X24M | 1 |  | 3414970897572 | UN
337274 | 259.88 | PORTA TRANSP.XL3S160 4X24M | 1 | * | 3414970897589 | UN
337275 | 264.92 | PORTA TRANSP.XL3S160 5X24M | 1 |  | 3414970897596 | UN
337276 | 282.57 | PORTA TRANSP.XL3S160 6X24M | 1 | * | 3414970897602 | UN
337277 | 407.45 | PORTA TRANSP.XL3S160 7X24M | 1 |  | 3414970897619 | UN
337278 | 450.32 | PORTA TRANSP.XL3S160 8X24M | 1 |  | 3414970897626 | UN
337284 | 343.12 | PORTA TRANSP.XL3S160 4X36M | 1 |  | 3414970897633 | UN
337285 | 386.02 | PORTA TRANSP.XL3S160 5X36M | 1 |  | 3414970897640 | UN
337286 | 428.9 | PORTA TRANSP..XL3S160 6X36M | 1 |  | 3414970897657 | UN
337287 | 471.77 | PORTA TRANSP.XL3S160 7X36M | 1 |  | 3414970897664 | UN
337288 | 514.65 | PORTA TRANSP.XL3S160 8X36M | 1 |  | 3414970897671 | UN
337400 | 27.75 | JOGO 4 PATAS FIX.MURAL XL3S160 | 1 | * | 3414970897923 | UN
337404 | 30.28 | KIT ACOPLAM VERT P/QD XL3S160 | 1 |  | 3414970897985 | UN
337405 | 34.18 | SUPORTE FIXACAO XL3 S 160 | 1 |  | 3414971222977 | UN
337406 | 69.9 | KIT ACOPLAMENTO XL3 S 160 | 1 | * | 3414971222991 | UN
337410 | 378.44 | KIT DPX3 160 24M | 1 | * | 3414971090224 | UN
337411 | 504.57 | KIT DPX3 160 36M | 1 |  | 3414971090231 | UN
339710 | 25.22 | PUNHO XL3 S 160 | 1 |  | 3414970909428 | UN
339715 | 63.07 | PUNHO XL3S160 405 | 1 | * | 3414970909480 | UN
339900 | 67.5 | SUP BARRAS CU 400A | 1 | * | 3414971002845 | UN
339901 | 69.98 | SUP PLANO BARRAS CU 400A | 1 |  | 3414971002869 | UN
339902 | 67.5 | SUP BARRAS AL EN C 630A | 1 | * | 3414971002883 | UN
339903 | 67.5 | SUP GARRA BAR AL EN C 630A | 1 | * | 3414971002906 | UN
339904 | 67.5 | SUP PLANO BAR AL EN C 630A | 1 |  | 3414971002920 | UN
339905 | 67.5 | SUP GARRA BAR AL EN C 630A | 1 |  | 3414971002944 | UN
339906 | 69.98 | SUP PLANO BARRAS CU 800A | 1 | * | 3414971002968 | UN
339920 | 158.13 | SUP BAR A/CU ALIN 1600A | 1 |  | 3414971090699 | UN
339921 | 183.25 | SUP BAR A/CU ALIN 1600A | 1 |  | 3414971090705 | UN
339922 | 213.8 | SUP BAR A/CU ALIN 1600A | 1 |  | 3414971090712 | UN
339923 | 152.71 | SUP VOLANTE A/CU ALIN 1600A | 1 |  | 3414971090729 | UN
339924 | 152.71 | KIT UNIAO SUPORTE BARRAS | 8 |  | 3414971090736 | UN
339925 | 183.25 | SUP BAR A/CU ALIN 3200A | 1 |  | 3414971090743 | UN
339926 | 213.8 | SUP BAR A/CU ALIN 3200A | 1 |  | 3414971090750 | UN
339927 | 152.71 | SUP VOLANTE A/CU ALIN 3200A | 1 |  | 3414971090767 | UN
339929 | 190.04 | SUP BARRAS CU ALIN 4000A | 1 |  | 3414971090781 | UN
339930 | 135.72 | SUP BARRAS CU ALIN 4000A | 1 |  | 3414971090798 | UN
339932 | 183.25 | SUP BARRAS DEC ALUMINIO | 1 |  | 3414971090811 | UN
339933 | 213.8 | SUP BARRAS DEC ALUMINIO | 1 |  | 3414971090828 | UN
339936 | 95.99 | KIT SUP BUSBAR 50-63X5 | 1 |  | 3414971285491 | UN
339937 | 97.91 | KIT SUP BUSBARS 75-125X5 | 1 |  | 3414971285514 | UN
339938 | 99.86 | KIT SUP BUSBAR 50-60X10 | 1 |  | 3414971285538 | UN
339939 | 101.86 | KIT SUP BUSBAR 80-120X10 | 1 |  | 3414971285552 | UN
339940 | 103.92 | KIT C BARS | 1 |  | 3414971285576 | UN
339941 | 16.36 | KIT 50 TAMPAS M8 | 1 | * | 3414971285590 | UN
339942 | 19.45 | KIT TAMPAS M10 | 1 |  | 3414971285613 | UN
339943 | 20.49 | KIT TAMPAS M11 | 1 |  | 3414971285637 | UN
134000 | 5.12 | PRACTIBOX S LIG NU PARAFUSO 5F | 10 |  | 3414971457614 | UN
134001 | 6.32 | PRACTIBOX S LIG NU PARAFUSO 9F | 10 |  | 3414971457645 | UN
134100 | 8.34 | PRACTIBOX S FECHADURA | 1 | * | 3414971457935 | UN
134102 | 4.16 | PRACTIBOX S KIT ACOPLAMENTO | 1 | * | 3414971457959 | UN
134144 | 18.81 | PRACTIBOX S ENC.ALV 4M - BR | 1 | * | 3414971197213 | UN
134148 | 25.27 | PRACTIBOX S ENC.ALV 8M - BR | 1 | * | 3414971197251 | UN
134154 | 18.81 | PRACTIBOX S ENC.ALV 4M - TP | 1 |  | 3414971197275 | UN
134158 | 25.27 | PRACTIBOX S ENC.ALV 8M - TP | 1 |  | 3414971197312 | UN
134164 | 22.56 | PRACTIBOX S ENC.OCA 4M - BR | 1 |  | 3414971197336 | UN
134168 | 30.34 | PRACTIBOX S ENC.OCA 8M - BR | 1 | * | 3414971197374 | UN
134174 | 22.56 | PRACTIBOX S ENC.OCA 4M - TP | 1 |  | 3414971197398 | UN
134178 | 30.34 | PRACTIBOX S ENC.OCA 8M - TP | 1 |  | 3414971197435 | UN
134204 | 21.31 | PRACTIBOX S SAL. 4M - BR | 1 | * | 3414971197459 | UN
134208 | 27.57 | PRACTIBOX S SAL. 8M - BR | 1 | * | 3414971197473 | UN
134214 | 21.31 | PRACTIBOX S SAL. 4M - TP | 1 |  | 3414971197497 | UN
134218 | 27.57 | PRACTIBOX S SAL. 8M - TP | 1 |  | 3414971197510 | UN
134800 | 3.96 | BLOCO TERM. 4 FUROS TERRA | 10 |  | 3414971457997 | UN
134801 | 5.29 | BLOCO TERM. 6 FUROS TERRA | 10 |  | 3414971458024 | UN
134806 | 2.9 | PRACTIBOX S LIG LAT 4 FUROS | 10 |  | 3414971458178 | UN
134807 | 4.36 | PRACTIBOX S LIG LAT 10 FUROS | 10 |  | 3414971458208 | UN
134810 | 6.89 | BLOCO TERM. 4 FUROS T/N | 10 |  | 3414971458291 | UN
134811 | 7.19 | BLOCO TERM. 6 FUROS T/N | 10 |  | 3414971458321 | UN
135141 | 30.44 | PRACTIBOX S ENC.ALV 12M - BR | 1 | * | 3414971197732 | UN
135142 | 43.49 | PRATIBOX S ENC ALV 24MOD PT BR | 1 | * | 3414971197749 | UN
135143 | 77.13 | PRACTIBOX S ENC.ALV 3X12M - BR | 1 | * | 3414971197756 | UN
135144 | 122.82 | PRACTIBOX S ENC.ALV 4X12M - BR | 1 | * | 3414971197763 | UN
135151 | 30.44 | PRACTIBOX S ENC.ALV 12M - TP | 1 | * | 3414971197770 | UN
135152 | 43.49 | PRACTIBOX S ENC.ALV 2X12M - TP | 1 |  | 3414971197787 | UN
135153 | 77.13 | PRACTIBOX S ENC.ALV 3X12M - TP | 1 |  | 3414971197794 | UN
135154 | 122.82 | PRACTIBOX S ENC.ALV 4X12M - TP | 1 |  | 3414971197800 | UN
135161 | 36.53 | PRACTIBOX S ENC.OCA 12M - BR | 1 | * | 3414971197817 | UN
135162 | 52.2 | PRACTIBOX S ENC.OCA 2X12M - BR | 1 | * | 3414971197824 | UN
135163 | 92.55 | PRACTIBOX S ENC.OCA 3X12M - BR | 1 | * | 3414971197831 | UN
135164 | 147.37 | PRACTIBOX S ENC.OCA 4X12M - BR | 1 |  | 3414971197848 | UN
135171 | 36.53 | PRACTIBOX S ENC.OCA 12M - TP | 1 |  | 3414971197855 | UN
135172 | 52.2 | PRACTIBOX S ENC.OCA 2X12M - TP | 1 |  | 3414971197862 | UN
135173 | 92.55 | PRACTIBOX S ENC.OCA 3X12M - TP | 1 |  | 3414971197879 | UN
135174 | 147.37 | PRACTIBOX S ENC.OCA 4X12M - TP | 1 |  | 3414971197886 | UN
135201 | 26.32 | PRACTIBOX S SAL. 12M - BR | 1 | * | 3414971197893 | UN
135202 | 42.6 | PRACTIBOX S SAL. 2X12M - BR | 1 | * | 3414971197909 | UN
135203 | 59.73 | PRACTIBOX S SAL. 3X12M - BR | 1 | * | 3414971197916 | UN
135204 | 81.48 | PRACTIBOX S SAL. 4X12M - BR | 1 | * | 3414971197923 | UN
135211 | 26.32 | PRACTIBOX S SAL. 12M - TP | 1 |  | 3414971197930 | UN
135212 | 42.6 | PRACTIBOX S SAL. 2X12M - TP | 1 | * | 3414971197947 | UN
135213 | 59.73 | PRACTIBOX S SAL. 3X12M - TP | 1 |  | 3414971197954 | UN
135214 | 81.48 | PRACTIBOX S SAL. 4X12M - TP | 1 |  | 3414971197961 | UN
137146 | 36.36 | PRACTIBOX S ENC.ALV 18M - BR | 1 | * | 3414971198623 | UN
137147 | 82.72 | PRACTIBOX S ENC.ALV 2X18M - BR | 1 | * | 3414971198630 | UN
137148 | 107.78 | PRACTIBOX S ENC.ALV 3X18M - BR | 1 | * | 3414971198647 | UN
137149 | 131.59 | PRACTIBOX S ENC.ALV 4X18M - BR | 1 | * | 3414971198654 | UN
137156 | 36.36 | PRACTIBOX S ENC.ALV 18M - TP | 1 |  | 3414971198678 | UN
137157 | 82.72 | PRACTIBOX S ENC.ALV 2X18M - TP | 1 |  | 3414971198685 | UN
137158 | 107.78 | PRACTIBOX S ENC.ALV 3X18M - TP | 1 |  | 3414971198692 | UN
137159 | 131.59 | PRACTIBOX S ENC.ALV 4X18M - TP | 1 |  | 3414971198708 | UN
137166 | 43.61 | PRACTIBOX S ENC.OCA 18M - BR | 1 |  | 3414971198722 | UN
137167 | 99.27 | PRACTIBOX S ENC.OCA 2X18M - BR | 1 |  | 3414971198739 | UN
137168 | 129.34 | PRACTIBOX S ENC.OCA 3X18M - BR | 1 |  | 3414971198746 | UN
137169 | 157.91 | PRACTIBOX S ENC.OCA 4X18M - BR | 1 |  | 3414971198753 | UN
137176 | 43.61 | PRACTIBOX S ENC.OCA 18M - TP | 1 |  | 3414971198777 | UN
137177 | 99.27 | PRACTIBOX S ENC.OCA 2X18M - TP | 1 |  | 3414971198784 | UN
137178 | 129.34 | PRACTIBOX S ENC.OCA 3X18M - TP | 1 |  | 3414971198791 | UN
137179 | 157.91 | PRACTIBOX S ENC.OCA 4X18M - TP | 1 |  | 3414971198807 | UN
137206 | 38.86 | PRACTIBOX S SAL. 18M - BR | 1 | * | 3414971198821 | UN
137207 | 87.73 | PRACTIBOX S SAL. 2X18M - BR | 1 | * | 3414971198838 | UN
137208 | 112.8 | PRACTIBOX S SAL. 3X18M - BR | 1 | * | 3414971198845 | UN
137209 | 144.14 | PRACTIBOX S SAL. 4X18M - BR | 1 | * | 3414971198852 | UN
137216 | 38.86 | PRACTIBOX S SAL. 18M - TP | 1 |  | 3414971198876 | UN
137217 | 87.73 | PRACTIBOX S SAL. 2X18M - TP | 1 |  | 3414971198883 | UN
137218 | 112.8 | PRACTIBOX S SAL. 3X18M - TP | 1 |  | 3414971198890 | UN
137219 | 144.14 | PRACTIBOX S SAL. 4X18M - TP | 1 |  | 3414971198906 | UN
601882 | 16.31 | QUADRO ESTANQUE PLEXO 2 MOD | 1 | * | 3414972459822 | UN
601884 | 21.96 | QUADRO ESTANQUE PLEXO 4 MOD | 1 | * | 3414972459839 | UN
601886 | 28.23 | QUADRO ESTANQUE PLEXO 6 MOD | 1 | * | 3414972459846 | UN
601888 | 34.52 | QUADRO ESTANQUE PLEXO 8 MOD | 1 | * | 3414972459853 | UN
601892 | 53.33 | QUADRO ESTANQUE PLEXO 12 MOD | 1 | * | 3414972485258 | UN
601894 | 82.2 | QUADRO ESTANQUE PLEXO 24 MOD | 1 | * | 3414972485265 | UN
036250 | 155.05 | QUADRO MARINA 300X200X160 | 1 | * | 3245060362508 | UN
036251 | 250.5 | QUADRO MARINA 400X300X200 | 1 | * | 3245060362515 | UN
036252 | 307.12 | QUADRO MARINA 500X400X200 | 1 | * | 3245060362522 | UN
036255 | 343.96 | QUADRO MARINA 600X400X250 | 1 | * | 3245060362553 | UN
036256 | 501.15 | QUADRO MARINA 700X500X250 | 1 | * | 3245060362560 | UN
036261 | 601.32 | QUADRO MARINA 800X600X300 | 1 | * | 3245060362614 | UN
036263 | 1027.29 | QUADRO MARINA 1000X800X300 | 1 | * | 3245060362638 | UN
036264 | 1581.21 | QUADRO MARINA 1200X800X300 | 1 | * | 3245060362645 | UN
036271 | 343.96 | QUAD C/JAN MARINA 400X300X200 | 1 |  | 3245060362713 | UN
036272 | 489.02 | QUAD C/JAN MARINA 500X400X200 | 1 |  | 3245060362720 | UN
036275 | 528.23 | QUAD C/JAN MARINA 600X400X250 | 1 |  | 3245060362751 | UN
036276 | 758.97 | QUAD C/JAN MARINA 700X500X250 | 1 |  | 3245060362768 | UN
036281 | 851.91 | QUAD C/JAN MARINA 800X600X300 | 1 |  | 3245060362812 | UN
036283 | 1503.33 | QUAD C/JAN MARINA 1000X800X300 | 1 |  | 3245060362836 | UN
036284 | 2213.66 | QUAD C/JAN MARINA 1200X800X300 | 1 |  | 3245060362843 | UN
036285 | 2529.89 | ARMARIO MARINA 1400X800X400 | 1 |  | 3245060362850 | UN
036286 | 2782.97 | ARMARIO MARINA 1600X800X400 | 1 |  | 3245060362867 | UN
036287 | 3096.06 | ARMARIO MARINA 1800X800X400 | 1 | * | 3245060362874 | UN
009799 | 26.18 | BOLSA PORTA ESQ FLEX | 10 | * | 3245060097998 | UN
032946 | 115.74 | PLACA ESCOVAS P/ 600 E 800 | 1 |  | 3245060329464 | UN
034418 | 370.57 | PLACA S/FUROS 1800X800 | 1 | * | 3245060344184 | UN
034608 | 419.35 | PLACA PERF.LINA12,5 1400X800 | 1 |  | 3245060346089 | UN
034609 | 456.28 | PLACA PERF.LINA25 1400X800 | 1 |  | 3245060346096 | UN
034950 | 364.13 | PLACA S/FUROS 1600X800 | 1 |  | 3245060349509 | UN
034959 | 357.38 | PLACA S/FUROS 1400X800 | 1 |  | 3245060349592 | UN
036000 | 28.36 | PLACA PERF.LINA 12,5 300X200 | 1 |  | 3245060360009 | UN
036001 | 27.51 | PLACA PERF.LINA 12,5 300X220 | 1 |  | 3245060360016 | UN
036002 | 32.77 | PLACA PERF. LINA 12,5 300X300 | 1 |  | 3245060360023 | UN
036004 | 36 | PLACA PERF.LINA 12,5 400X300 | 1 |  | 3245060360047 | UN
036005 | 46.85 | PLACA PERF. LINA 12,5 400X400 | 1 |  | 3245060360054 | UN
036006 | 211.34 | PLACA PERF LINA 25 600X800 | 1 |  | 3245060360061 | UN
036007 | 24.97 | PLACA PERF LINA 25 300X200 | 1 |  | 3245060360078 | UN
036008 | 321.39 | PLACA PERF LINA 25 600X1000 | 1 |  | 3245060360085 | UN
036009 | 61.7 | PLACA PERF.LINA 12,5 500X400 | 1 |  | 3245060360092 | UN
036011 | 82.96 | PLACA PERF LINA 25 300X400 | 1 |  | 3245060360115 | UN
036012 | 38.62 | PLACA PERFURADA | 1 |  | 3245060360122 | UN
036013 | 115.44 | PLACA PERF LINA 25 400X600 | 1 |  | 3245060360139 | UN
036014 | 104.14 | PLACA PERF. LINA 12,5 500X500 | 1 |  | 3245060360146 | UN
036015 | 48.08 | PLACA PERFURADA | 1 | * | 3245060360153 | UN
036016 | 47.86 | PLACA PERFURADA | 1 | * | 3245060360160 | UN
036017 | 90.3 | PLACA PERFURADA | 1 |  | 3245060360177 | UN
036018 | 72.75 | PLACA PERF LINA25 700X1000 | 1 |  | 3245060360184 | UN
036021 | 163.8 | PLACA PERFURADA | 1 |  | 3245060360214 | UN
036022 | 76.2 | PLACA PERF.LINA 12,5 600X400 | 1 |  | 3245060360221 | UN
036023 | 165.84 | PLACA PERF LINA 25 1000X600 | 1 |  | 3245060360238 | UN
036024 | 105.67 | PLACA PERF.LINA 12,5 600X600 | 1 |  | 3245060360245 | UN
036031 | 110.18 | PLACA PERF.LINA 12,5 700X500 | 1 |  | 3245060360313 | UN
036033 | 164.48 | PLACA PERF.LINA 12,5 800X600 | 1 |  | 3245060360337 | UN
036034 | 259 | PLACA PERF. LINA 12,5 800X800 | 1 |  | 3245060360344 | UN
036040 | 210.41 | PLACA PERF. LINA 12,5 1000X600 | 1 |  | 3245060360405 | UN
036042 | 305.86 | PLACA PERF.LINA 12,5 1000X800 | 1 |  | 3245060360429 | UN
036047 | 447.44 | PLACA PERF.LINA 12,5 1200X1000 | 1 |  | 3245060360474 | UN
036049 | 17.97 | PLACA S/FUROS | 1 | * | 3245060360498 | UN
036050 | 17.97 | PLACA NAO PERFURADA 300X200 | 1 |  | 3245060360504 | UN
036052 | 23.9 | PLACA S/FUROS | 1 | * | 3245060360528 | UN
036054 | 143.31 | PLACA NAO PERFURADA 1000X600 | 1 |  | 3245060360542 | UN
036055 | 40.1 | PLACA S/FUROS | 1 | * | 3245060360559 | UN
036056 | 52.85 | PLACA S/FUROS | 1 | * | 3245060360566 | UN
036057 | 62.78 | PLACA NAO PERFURADA 600X600 | 1 |  | 3245060360573 | UN
036058 | 83.32 | PLACA S/FUROS | 1 |  | 3245060360580 | UN
036059 | 140.85 | PLACA S/FUROS | 1 | * | 3245060360597 | UN
036061 | 239.19 | PLACA S/FUROS | 1 | * | 3245060360610 | UN
036064 | 332.74 | PLACA S/FUROS | 1 |  | 3245060360641 | UN
036065 | 362.77 | PLACA NAO PERFURADA 1200X1000 | 1 |  | 3245060360658 | UN
036067 | 341.85 | PLACA NAO PERFURADA1400X800 | 1 |  | 3245060360672 | UN
036069 | 20.97 | PLACA NAO PERFURADA 300X300 | 1 |  | 3245060360696 | UN
036070 | 32 | PLACA NAO PERFURADA 400X400 | 1 |  | 3245060360702 | UN
036071 | 48.84 | PLACA NAO PERFURADA 500X500 | 1 |  | 3245060360719 | UN
036075 | 548.54 | PLAQUE PERF.LINA12,5 1400X800 | 1 |  | 3245060360757 | UN
036084 | 60 | PLACA NAO PERFURADA 600X500 | 1 |  | 3414970716125 | UN
036085 | 293 | PLACA NAO PERFURADA 1200X600 | 1 |  | 3414970716132 | UN
036088 | 344.63 | PLACA PERF LINA 25 1200X1000 | 1 |  | 3245060360887 | UN
036090 | 371.14 | PLACA PERF LINA 25 1400X800 | 1 |  | 3245060360900 | UN
036091 | 89.54 | PLACA PERF LINA 25 300X300 | 1 |  | 3245060360917 | UN
036092 | 58.04 | PLACA PERF LINA 25 400X400 | 1 |  | 3245060360924 | UN
036093 | 118.1 | PLACA PERF LINA 25 .500X500 | 1 |  | 3245060360931 | UN
036094 | 335.45 | PLACA PERF LINA 25 800X1000 | 1 |  | 3245060360948 | UN
036099 | 20.23 | PLACA PERF LINA 25 300X220 | 1 |  | 3245060360993 | UN
036100 | 13.31 | OBTURADOR 800MM | 10 | * | 3245060361006 | UN
036150 | 13.76 | MONTANTES | 5 |  | 3245060361501 | UN
036151 | 26.03 | MONTANTES | 5 |  | 3245060361518 | UN
036152 | 19.73 | MONTANTES | 5 |  | 3245060361525 | UN
036153 | 26.15 | MONTANTES | 5 |  | 3245060361532 | UN
036154 | 28.76 | MONTANTES | 5 |  | 3245060361549 | UN
036155 | 36.02 | MONTANTES | 5 |  | 3245060361556 | UN
036156 | 39.62 | MONTANTES | 5 |  | 3245060361563 | UN
036158 | 143.47 | MONTANTES | 1 |  | 3245060361587 | UN
036159 | 189.77 | JOGO 2 MONTANTES P/ATL ALT1400 | 1 |  | 3245060361594 | UN
036192 | 106.65 | MONTANTES | 10 |  | 3245060361921 | UN
036242 | 17.24 | KIT REG PROFUNDIDADE MARINA | 1 |  | 3245060362423 | UN
036244 | 183.24 | KIT ACOPL QUADROS MARINA | 1 |  | 3245060362447 | UN
036248 | 130.37 | KIT ASSEMBLAGEM P/A MARINA | 1 |  | 3245060362485 | UN
036291 | 575.63 | RODAPE MARINA 600X300 | 1 |  | 3245060362911 | UN
036292 | 599 | RODAPE MARINA 800X300 | 1 |  | 3245060362928 | UN
036293 | 221.02 | TELHADO MARINA 500X250 | 1 |  | 3245060362935 | UN
036294 | 239.45 | TELHADO MARINA 600X300 | 1 |  | 3245060362942 | UN
036295 | 257.86 | TELHADO MARINA 800X300 | 1 |  | 3245060362959 | UN
036296 | 610.86 | RODAPE ARMARIO MARINA 800X400 | 1 | * | 3245060362966 | UN
036297 | 319.3 | TELHADO ARMARIO MARINA 800X400 | 1 |  | 3245060362973 | UN
036300 | 440.91 | RODAPES ATLANTIC H200XL600X300 | 1 |  | 3245060363000 | UN
036301 | 471.62 | RODAPES ATLANTIC H200XL800X300 | 1 |  | 3245060363017 | UN
036313 | 113.04 | CONTACTO PORTA 1NA1NF 3A 240V | 1 |  | 3245060363130 | UN
036315 | 132.55 | PORTA INTER METAL ATL 400X300 | 1 |  | 3414970795076 | UN
036316 | 142.32 | PORTA INTER METAL ATL 500X400 | 1 |  | 3414970795083 | UN
036317 | 170.22 | PORTA INTER METAL ATL 600X400 | 1 |  | 3414970795090 | UN
036318 | 202.34 | PORTA INTER METAL ATL 700X500 | 1 |  | 3414970795106 | UN
036319 | 240 | PORTA INTER METAL ATL 800X600 | 1 |  | 3414970795113 | UN
036320 | 316.74 | PORTA INTER METAL ATL 1000X600 | 1 |  | 3414970795120 | UN
036321 | 344.63 | PORTA INTER METAL ATL 1000X800 | 1 |  | 3414970795137 | UN
036322 | 355.8 | PORTA INTER METAL ATL 1200X600 | 1 |  | 3414970795144 | UN
036323 | 415.79 | PORTA INTER METAL ATL 1200X800 | 1 |  | 3414970795151 | UN
036359 | 131.76 | PORTA INTERNA 400X300 | 1 |  | 3245060363598 | UN
036360 | 160.52 | PORTA INTERNA 500X400 | 1 |  | 3245060363604 | UN
036361 | 185.72 | PORTA INTERNA 600X400 | 1 |  | 3245060363611 | UN
036362 | 227.67 | PORTA INTERNA 700X500 | 1 |  | 3245060363628 | UN
036363 | 251.41 | PORTA INTERNA 800X600 | 1 |  | 3245060363635 | UN
036364 | 377.38 | PORTA INTERNA 1000X800 | 1 |  | 3245060363642 | UN
036365 | 455.26 | PORTA INTERNA 1200X800 | 1 |  | 3245060363659 | UN
036369 | 35.87 | ACESS MONT PORTA INT ATLANTIC | 1 |  | 3245060363697 | UN
036392 | 169.41 | JOGO 2 MONTANTES P/ARM ALT1800 | 1 |  | 3245060363925 | UN
036401 | 31.13 | JOGO DE 4 PATAS | 1 | * | 3245060364014 | UN
036404 | 23.7 | JOGO DE 4 PATAS POLI | 1 |  | 3245060364045 | UN
036406 | 83.02 | JOGO DE 4 PATAS INOX | 1 |  | 3245060364069 | UN
036408 | 13.69 | JOGO 4 PATAS MARINA 100 KG | 1 |  | 3245060364083 | UN
036409 | 46.03 | JOGO 4 PATAS MARINA 150 KG | 1 | * | 3245060364090 | UN
036442 | 0.66 | PORCA ENCAIXE M6 | 100 |  | 3245060364427 | UN
036494 | 111.64 | PLACA ENT.CABOS CABSTOP 13+1 | 1 |  | 3245060364946 | UN
036495 | 122.8 | PLACA ENT.CABOS CABSTOP28+2+1 | 1 |  | 3245060364953 | UN
036496 | 167.43 | PLACA ENT.CABOS CABSTOP28+2+2 | 1 |  | 3245060364960 | UN
036497 | 179.98 | PLAQUE 493X174 29ENT.+2+2 | 1 |  | 3245060364977 | UN
036498 | 44.64 | KIT MONTAGEM PLACAS CABSTOP | 1 |  | 3245060364984 | UN
036511 | 54 | ADAPTADOR P/ENCRAVAMENTO | 1 |  | 3245060365110 | UN
036530 | 1.62 | CAME FECHO P/QUADROS MARINA | 10 |  | 3245060365301 | UN
036540 | 4.37 | CHAVE TRIANGULAR | 10 |  | 3245060365400 | UN
036542 | 3.22 | CHAVE DUPLA BARRA | 10 |  | 3245060365424 | UN
036551 | 142.32 | TELHADO ATL 300X200 | 1 |  | 3245060365516 | UN
036552 | 140.94 | TELHADO ATL 400X200 | 1 |  | 3245060365523 | UN
036553 | 160.47 | TELHADO ATL 400X250 | 1 |  | 3245060365530 | UN
036554 | 198.13 | TELHADO ATL 600X250 | 1 |  | 3245060365547 | UN
036556 | 199.53 | TELHADO ATL 600X300 | 1 |  | 3245060365561 | UN
036557 | 224.66 | TELHADO ATL 800X300 | 1 |  | 3245060365578 | UN
036564 | 171.62 | TELHADO ATL 500X250 | 1 |  | 3245060365646 | UN
036567 | 150.69 | TELHADO ATL 500X200 | 1 |  | 3414970716149 | UN
036568 | 157.68 | TELHADO ATL 600X200 | 1 |  | 3414970716156 | UN
036580 | 8.32 | BOLSA ADESIVA (GRANDE) | 20 | * | 3245060365806 | UN
036581 | 7.19 | PORTA ESQUEMAS | 20 | * | 3245060365813 | UN
036597 | 35.1 | BOMBA TINTA RETOQUES RAL 7035 | 1 |  | 3245060365974 | UN
036735 | 29.31 | 2 PATAS DE FIX. DA CALHA A PT | 5 |  | 3245060367350 | UN
036743 | 105.87 | JOGO DE 4 CARRIS P/PROF 250MM | 1 |  | 3245060367435 | UN
036745 | 223.23 | JOGO DE 4 CARRIS P/PROF 400MM | 1 |  | 3245060367459 | UN
036775 | 1.54 | PARAFUSO M6X10 COM ANILHA | 50 |  | 3245060367756 | UN
036780 | 5.89 | TRAVESSA | 10 |  | 3245060367800 | UN
036781 | 7.19 | TRAVESSA | 10 |  | 3245060367817 | UN
036782 | 8.71 | TRAVESSA | 10 |  | 3245060367824 | UN
036783 | 9.38 | TRAVESSA | 10 |  | 3245060367831 | UN
036784 | 11.77 | TRAVESSA | 10 |  | 3245060367848 | UN
036804 | 8.39 | CORPO FECH SIMPLES P/ATLANTIC | 10 |  | 3245060368043 | UN
036805 | 15.63 | CORPO FECH PUNHO P/ATLANTIC | 10 |  | 3245060368050 | UN
036818 | 3.72 | CANHAO TRIANGULAR | 10 |  | 3245060368180 | UN
036820 | 4.13 | CANHAO DUPLA BARRA | 10 | * | 3245060368203 | UN
036822 | 8.64 | CANHAO C/CHAVE | 10 | * | 3245060368227 | UN
036823 | 8.65 | CANHAO C/CHAVE | 10 |  | 3245060368234 | UN
036824 | 8.35 | CANHAO C/CHAVE | 10 |  | 3245060368241 | UN
036826 | 7.74 | CANHAO C/CHAVE | 10 |  | 3245060368265 | UN
036827 | 8.53 | CANHAO C/CHAVE | 10 |  | 3245060368272 | UN
036843 | 3.21 | CAME DE FECHO P/ATLANTIC | 10 |  | 3245060368432 | UN
037402 | 16.02 | CALHA DIN ASSIMETRICA | 10 |  | 3245060374020 | UN
037404 | 9.13 | CALHA OMEGA PROF. 7,5MM | 10 | * | 3245060374044 | UN
037407 | 14.48 | CALHA OMEGA PROF 15MM | 10 | * | 3245060374075 | UN
037439 | 1.05 | GARRA P/FIXACAO SOBRE O RAIL | 100 |  | 3245060374396 | UN
038971 | 20.88 | CALHA C | 10 |  | 3245060389710 | UN
039449 | 5.8 | FIXACAO CALHA A 45 GRAUS | 10 | * | 3245060394493 | UN
433000 | 158.94 | CHASSI ISO MODULAR 400X300 | 1 |  | 3414971980280 | UN
433001 | 197.72 | CHASSI ISO MODULAR 500X400 | 1 | * | 3414971980297 | UN
433002 | 207.6 | CHASSI ISO MODULAR 500X500 | 1 |  | 3414971980303 | UN
433003 | 220 | CHASSI ISO MODULAR 600X400 | 1 | * | 3414971980310 | UN
433004 | 310.41 | CHASSI ISO MODULAR 700X500 | 1 | * | 3414971980327 | UN
433005 | 363.3 | CHASSI ISO MODULAR 800X600 | 1 | * | 3414971980334 | UN
433020 | 176.56 | MONTANTE FUNCIONAIS 700X500 | 1 | * | 3414971980402 | UN
433021 | 189.64 | MONTANTE FUNCIONAIS 800X600 | 1 | * | 3414971980419 | UN
433022 | 193.42 | MONTANTE FUNCIONAIS 800X800 | 1 |  | 3414971980426 | UN
433023 | 218.37 | MONTANTE FUNCIONAIS 1000X600 | 1 |  | 3414971980433 | UN
433024 | 225.73 | MONTANTE FUNCIONAIS 1000X800 | 1 | * | 3414971980440 | UN
433025 | 281.03 | MONTANTE FUNCIONAIS 1200X800 | 1 | * | 3414971980457 | UN
433045 | 154.74 | PLACA MONTAGEM L600 | 1 |  | 3414971980525 | UN
433046 | 164.38 | PLACA MONTAGEM L800 | 1 | * | 3414971980532 | UN
433050 | 58.94 | PAINEL ISOL + CALHA A150 L500 | 1 | * | 3414971980549 | UN
433051 | 60.84 | PAINEL ISOL + CALHA A150 L600 | 1 | * | 3414971980556 | UN
433052 | 68.55 | PAINEL ISOL + CALHA A150 L800 | 1 | * | 3414971980563 | UN
433053 | 47.12 | PAINEL CEGO ISO A150 L500 | 1 | * | 3414971980570 | UN
433054 | 48.23 | PAINEL CEGO ISO A150 L600 | 1 | * | 3414971980587 | UN
433055 | 54.42 | PAINEL CEGO ISO A150 L800 | 1 | * | 3414971980594 | UN
433060 | 83.59 | PAINEL ISOL + CALHA A300 L500 | 1 | * | 3414971980600 | UN
433061 | 86.55 | PAINEL ISOL + CALHA A300 L600 | 1 | * | 3414971980617 | UN
433062 | 102.47 | PAINEL ISOL + CALHA A300 L800 | 1 | * | 3414971980624 | UN
433063 | 61.38 | PAINEL CEGO ISO A300 L500 | 1 |  | 3414971980631 | UN
433064 | 65.07 | PAINEL CEGO ISO A300 L600 | 1 |  | 3414971980648 | UN
433065 | 75.38 | PAINEL CEGO ISO A300 L800 | 1 | * | 3414971980655 | UN
433099 | 72.8 | KIT FIXACAO DE CALHAS-CONJ 2 | 1 | * | 3414971980846 | UN
036910 | 97.24 | ATLANTIC IP66 300X200X160 | 1 | * | 3414970696441 | UN
036911 | 126.43 | ATLANTIC IP66 300X400X160 | 1 |  | 3414970696458 | UN
036912 | 128.6 | ATLANTIC IP66 400X300X160 | 1 |  | 3414970696465 | UN
036913 | 164.34 | ATLANTIC IP66 500X400X160 | 1 |  | 3414970696472 | UN
036917 | 135.02 | ATLANTIC IP66 400X300X200 | 1 | * | 3414970696489 | UN
036918 | 172.54 | ATLANTIC IP66 500X400X200 | 1 | * | 3414970696496 | UN
036919 | 212.38 | ATLANTIC IP66 600X400X200 | 1 |  | 3414970696502 | UN
036920 | 245.07 | ATLANTIC IP66 600X500X200 | 1 |  | 3414970696519 | UN
036921 | 260.37 | ATLANTIC IP66 700X500X200 | 1 |  | 3414970696526 | UN
036925 | 180.77 | ATLANTIC IP66 500X400X250 | 1 | * | 3414970696533 | UN
036926 | 222.5 | ATLANTIC IP66 600X400X250 | 1 | * | 3414970696540 | UN
036927 | 216.05 | ATLANTIC 66 C/JAN. 400X300X200 | 1 |  | 3414970696557 | UN
036928 | 276.07 | ATLANTIC 66 C/JAN. 500X400X200 | 1 |  | 3414970696564 | UN
036929 | 339.78 | ATLANTIC 66 C/JAN. 600X400X200 | 1 |  | 3414970696571 | UN
036930 | 272.77 | ATLANTIC IP66 700X500X250 | 1 | * | 3414970696588 | UN
036931 | 346.56 | ATLANTIC IP66 800X600X250 | 1 | * | 3414970696595 | UN
036932 | 385.07 | ATLANTIC IP66 1000X600X250 | 1 |  | 3414970696601 | UN
036933 | 470.64 | ATLANTIC IP66 1000X800X250 | 1 |  | 3414970751416 | UN
036936 | 355.96 | ATLANTIC 66 C/JAN. 600X400X250 | 1 |  | 3414970696618 | UN
036937 | 409.58 | ATLANTIC IP66 800X600X300 | 1 | * | 3414970696625 | UN
036938 | 455.06 | ATLANTIC IP66 1000X600X300 | 1 |  | 3414970696632 | UN
036939 | 556.19 | ATLANTIC IP66 1000X800X300 | 1 |  | 3414970696649 | UN
036940 | 436.4 | ATLANTIC 66 C/JAN. 700X500X250 | 1 |  | 3414970696656 | UN
036941 | 554.47 | ATLANTIC 66 C/JAN. 800X600X250 | 1 |  | 3414970696663 | UN
036942 | 546.1 | ATLANTIC IP66 1200X600X300 | 1 |  | 3414970696670 | UN
036943 | 667.44 | ATLANTIC IP66 1200X800X300 | 1 | * | 3414970696687 | UN
036944 | 598.59 | ATLANTIC IP66 800X600X400 | 1 |  | 3414970696694 | UN
036945 | 812.92 | ATLANTIC IP66 1000X800X400 | 1 |  | 3414970696700 | UN
036946 | 975.5 | ATLANTIC IP66 1200X800X400 | 1 |  | 3414970696717 | UN
036947 | 655.3 | ATLANTIC 66 C/JAN. 800X600X300 | 1 |  | 3414970696724 | UN
036948 | 728.11 | ATLANTIC 66 C/JAN.1000X600X300 | 1 |  | 3414970696731 | UN
036949 | 889.92 | ATLANTIC 66 C/JAN.1000X800X300 | 1 |  | 3414970696748 | UN
036950 | 1219.37 | ATLANTIC IP66 1400X800X400 | 1 |  | 3414970696755 | UN
036951 | 111.83 | ATLANTIC IP66 300X300X160 | 1 |  | 3414970696762 | UN
036955 | 117.42 | ATLANTIC IP66 300X300X200 | 1 |  | 3414970696779 | UN
036956 | 1560.8 | ATLANTIC 66 C/JAN.1200X800X400 | 1 |  | 3414970696786 | UN
036957 | 152.61 | ATLANTIC IP66 400X400X200 | 1 |  | 3414970696793 | UN
036959 | 199.11 | ATLANTIC IP66 500X500X200 | 1 |  | 3414970696809 | UN
036960 | 1951.02 | ATLANTIC 66 C/JAN.1400X800X400 | 1 |  | 3414970696816 | UN
036962 | 208.57 | ATLANTIC IP66 500X500X250 | 1 |  | 3414970751423 | UN
036964 | 308.04 | ATLANTIC IP66 600X600X250 | 1 |  | 3414970696823 | UN
036968 | 500.59 | ATLANTIC IP66 800X800X300 | 1 |  | 3414970696830 | UN
036972 | 532.08 | ATLANTIC IP66 600X600X400 | 1 |  | 3414970696847 | UN
036974 | 492.88 | ATLANTIC 66 C/JAN. 600X600X250 | 1 |  | 3414970696854 | UN
036975 | 132.7 | ATLANTIC IP66 300X400X200 | 1 |  | 3414970751430 | UN
036976 | 211.36 | ATLANTIC IP66 400X600X200 | 1 |  | 3414970696861 | UN
036977 | 221.39 | ATLANTIC IP66 400X600X250 | 1 |  | 3414970751447 | UN
036978 | 444.97 | ATLANTIC 55 2P 600X800X300 | 1 |  | 3414970696878 | UN
036979 | 525.86 | ATLANTIC 55 2P 600X1000X300 | 1 |  | 3414970696885 | UN
036980 | 591.6 | ATLANTIC 55 2P 800X1000X300 | 1 |  | 3414970696892 | UN
036981 | 758.46 | ATLANTIC 55 2P 1000X1200X300 | 1 |  | 3414970696908 | UN
034796 | 4.97 | TRAN\A DE MASSA 16 MM2 | 20 |  | 3245060347963 | UN
034797 | 7.47 | TRAN\A DE MASSA 30 MM2 | 10 |  | 3245060347970 | UN
048140 | 241.66 | PLACA PERF LINA12,5 800X800 | 1 |  | 3245060481407 | UN
417300 | 101.25 | MPX3 32S DISJ. MOTOR 0.1-0.16A | 1 |  | 3414970395030 | UN
417301 | 102 | MPX3 32S DISJ.MOTOR 0.16-0.25A | 1 | * | 3414970395054 | UN
417302 | 101.25 | MPX3 32S DISJ. MOTOR 0.25-0.4A | 1 | * | 3414970395078 | UN
417303 | 101.25 | MPX3 32S DISJ. MOTOR 0.4-0.63A | 1 | * | 3414970395092 | UN
417304 | 106.49 | MPX3 32S DISJ. MOTOR 0.63-1.0A | 1 | * | 3414970395115 | UN
417305 | 106.49 | MPX3 32S DISJ. MOTOR 1.0-1.6A | 1 | * | 3414970395139 | UN
417306 | 106.49 | MPX3 32S DISJ. MOTOR 1.6-2.5A | 1 | * | 3414970395153 | UN
417307 | 106.49 | MPX3 32S DISJ. MOTOR 2.5-4.0A | 1 | * | 3414970395177 | UN
417308 | 106.49 | MPX3 32S DISJ. MOTOR 4-6A | 1 | * | 3414970395191 | UN
417309 | 106.49 | MPX3 32S DISJ MOTOR 5-8A | 1 | * | 3414970395214 | UN
417310 | 122.22 | MPX3 32S DISJ. MOTOR 6-10A | 1 | * | 3414970395238 | UN
417311 | 125.7 | MPX3 32S DISJ. MOTOR 9-13A | 1 | * | 3414970395252 | UN
417312 | 127.67 | MPX3 32S DISJ. MOTOR 11-17A | 1 | * | 3414970395276 | UN
417313 | 139.31 | MPX3 32S DISJ. MOTOR 14-22A | 1 | * | 3414970395290 | UN
417314 | 157.07 | MPX3 32S DISJ. MOTOR 18-26A | 1 | * | 3414970395313 | UN
417315 | 196.52 | MPX3 32S DISJ. MOTOR 22-32A | 1 | * | 3414970395337 | UN
417320 | 132.16 | MPX3 32H DISJ. MOTOR 0.1-0.16A | 1 |  | 3414970395351 | UN
417321 | 132.16 | MPX3 32H DISJ.MOTOR 0.16-0.25A | 1 |  | 3414970395375 | UN
417322 | 132.16 | MPX3 32H DISJ. MOTOR 0.25-0.4A | 1 |  | 3414970395399 | UN
417323 | 132.16 | MPX3 32H DISJ. MOTOR 0.4-0.63A | 1 |  | 3414970395412 | UN
417324 | 132.16 | MPX3 32H DISJ. MOTOR 0.63-1.0A | 1 |  | 3414970395436 | UN
417325 | 132.16 | MPX3 32H DISJ. MOTOR 1.0-1.6A | 1 |  | 3414970395450 | UN
417326 | 132.16 | MPX3 32H DISJ. MOTOR 1.6-2.5A | 1 |  | 3414970395474 | UN
417327 | 132.16 | MPX3 32H DISJ. MOTOR 2.5-4.0A | 1 |  | 3414970395498 | UN
417328 | 133.3 | MPX3 32H DISJ. MOTOR 4-6A | 1 |  | 3414970395511 | UN
417329 | 132.16 | MPX3 32H DISJ MOTOR 5-8A | 1 |  | 3414970395535 | UN
417330 | 151.97 | MPX3 32H DISJ. MOTOR 6-10A | 1 |  | 3414970395559 | UN
417331 | 151.97 | MPX3 32H DISJ. MOTOR 9-13A | 1 |  | 3414970395573 | UN
417332 | 151.97 | MPX3 32H DISJ. MOTOR 11-17A | 1 |  | 3414970395597 | UN
417333 | 171.79 | MPX3 32H DISJ. MOTOR 14-22A | 1 |  | 3414970395610 | UN
417334 | 198.22 | MPX3 32H DISJ. MOTOR 18-26A | 1 |  | 3414970395634 | UN
417335 | 251.07 | MPX3 32H DISJ. MOTOR 22-32A | 1 |  | 3414970395658 | UN
417340 | 132.16 | MPX 32MA DISJ. MOTOR 0.16A | 1 |  | 3414970395672 | UN
417341 | 132.16 | MPX 32MA DISJ. MOTOR 0.25A | 1 |  | 3414970395696 | UN
417342 | 132.16 | MPX 32MA DISJ. MOTOR 0.4A | 1 |  | 3414970395719 | UN
417343 | 132.16 | MPX 32MA DISJ. MOTOR 0.63A | 1 |  | 3414970395733 | UN
417344 | 132.16 | MPX 32MA DISJ. MOTOR 1.0A | 1 |  | 3414970395757 | UN
417346 | 132.16 | MPX 32MA DISJ. MOTOR 2.5A | 1 |  | 3414970395795 | UN
417347 | 132.16 | MPX 32MA DISJ. MOTOR 4.0A | 1 |  | 3414970395818 | UN
417348 | 132.16 | MPX 32MA DISJ. MOTOR 6.0A | 1 |  | 3414970395832 | UN
417349 | 132.16 | MPX 32MA DISJ. MOTOR 8.0A | 1 |  | 3414970395856 | UN
417350 | 151.97 | MPX 32MA DISJ. MOTOR 10.0A | 1 |  | 3414970395870 | UN
417351 | 151.97 | MPX 32MA DISJ. MOTOR 13.0A | 1 |  | 3414970395894 | UN
417352 | 151.97 | MPX 32MA DISJ. MOTOR 17.0A | 1 |  | 3414970395917 | UN
417353 | 165.22 | MPX 32MA DISJ. MOTOR 22.0A | 1 |  | 3414970395931 | UN
417354 | 165.22 | MPX 32MA DISJ. MOTOR 26.0A | 1 |  | 3414970395955 | UN
417355 | 165.22 | MPX 32MA DISJ. MOTOR 32.0A | 1 |  | 3414970395979 | UN
417360 | 306.15 | MPX3 63H DISJ. MOTOR 6-10A | 1 |  | 3414970395993 | UN
417361 | 306.15 | MPX3 63H DISJ. MOTOR 9-13A | 1 |  | 3414970396013 | UN
417362 | 306.15 | MPX3 63H DISJ. MOTOR 11-17A | 1 |  | 3414970396037 | UN
417363 | 346.07 | MPX3 63H DISJ. MOTOR 14-22A | 1 |  | 3414970396051 | UN
417364 | 399.32 | MPX3 63H DISJ. MOTOR 18-26A | 1 |  | 3414970396075 | UN
417365 | 505.77 | MPX3 63H DISJ. MOTOR 22-32A | 1 |  | 3414970396099 | UN
417366 | 372.69 | MPX3 63H DISJ. MOTOR 28-40A | 1 |  | 3414970396112 | UN
417367 | 399.32 | MPX3 63H DISJ. MOTOR 34-50A | 1 |  | 3414970396136 | UN
417368 | 399.32 | MPX3 63H DISJ. MOTOR 45-63A | 1 |  | 3414970396150 | UN
417370 | 823.24 | MPX 100H DISJ. MOTOR 11-17A | 1 |  | 3414970396174 | UN
417371 | 930.61 | MPX 100H DISJ. MOTOR 14-22A | 1 |  | 3414970396198 | UN
417372 | 1073.75 | MPX 100H DISJ. MOTOR 18-26A | 1 |  | 3414970396211 | UN
417373 | 1359.99 | MPX 100H DISJ. MOTOR 22-32A | 1 |  | 3414970396235 | UN
417374 | 921.99 | MPX 100H DISJ. MOTOR 28-40A | 1 |  | 3414970396259 | UN
417375 | 987.81 | MPX 100H DISJ. MOTOR 34-50A | 1 |  | 3414970396273 | UN
417376 | 987.81 | MPX 100H DISJ. MOTOR 45-63A | 1 |  | 3414970396297 | UN
417377 | 921.99 | MPX 100H DISJ. MOTOR 55-75A | 1 |  | 3414970396310 | UN
417378 | 1002.17 | MPX 100H DISJ. MOTOR 70-90A | 1 |  | 3414970396334 | UN
417379 | 1002.17 | MPX 100H DISJ. MOTOR 80-100A | 1 |  | 3414970396358 | UN
417400 | 19.01 | MPX CT.AUX.LAT 1NA1NF P/D.MOT. | 2 | * | 3414970396372 | UN
417401 | 19.5 | MPX CT.AUX.LAT 2NA P/DISJ.MOT | 2 |  | 3414970396396 | UN
417402 | 24.25 | MPX3 CT.AUX.LAT 2NF P/DISJ.MOT | 2 |  | 3414970396419 | UN
417403 | 23.44 | MPX C.AUX.FRON.1NA1NF P/D.MOT. | 10 |  | 3414970396433 | UN
417404 | 23.44 | MPX C.AUX.FRON.2NA P/D.MOT. | 10 |  | 3414970396457 | UN
417405 | 24.25 | MPX C.AUX.FRON.2NF P/D.MOT. | 10 |  | 3414970396471 | UN
417406 | 29.4 | MPX C.SD 1NA!NF P/DISJ.M. 32ST | 1 | * | 3414970396495 | UN
417407 | 36.34 | MPX C.SD MAGN 1NA!NF P/DISJ.M. | 2 |  | 3414970396518 | UN
417408 | 31.97 | MPX CT.SD.1NA+1NF P/DISJ.M.63H | 1 |  | 3414970503022 | UN
417410 | 53.26 | MPX BOB.DISP.EC 24V P/DISJ.MOT | 1 |  | 3414970396532 | UN
417411 | 55.07 | MPX BOB.DISP.EC 110V P/DISJ.M. | 1 |  | 3414970396556 | UN
417412 | 45.91 | MPX BOB.DISP.EC230V P/DISJ.MOT | 1 |  | 3414970396570 | UN
417413 | 46.05 | MPX BOB.DISP.EC400V P/DISJ.MOT | 1 |  | 3414970396594 | UN
417420 | 53.26 | MPX BOB.DISP.MT 24V P/DISJ.MOT | 1 |  | 3414970396617 | UN
417421 | 55.07 | MPX BOB.DISP.MT110V P/DISJ.MOT | 1 |  | 3414970396631 | UN
417422 | 46.05 | MPX BOB.DISP.MT230V P/DISJ.MOT | 1 |  | 3414970396655 | UN
417423 | 46.05 | MPX BOB.DISP.MT400V P/DISJ.MOT | 1 |  | 3414970396679 | UN
417430 | 66.1 | MPX BOB.DISP.MT 24V2NA P/DJ.M. | 1 |  | 3414970396693 | UN
417431 | 66.1 | MPX BOB.DISP.MT110V2NA P/DJ.M. | 1 |  | 3414970396716 | UN
417432 | 66.1 | MPX BOB.DISP.MT230V2NA P/DJ.M. | 1 |  | 3414970396730 | UN
417433 | 66.1 | MPX BOB.DISP.MT400V2NA P/DJ.M. | 1 |  | 3414970396754 | UN
417440 | 14.95 | ADAPTADOR MPX32S + CTX MINI AC | 2 |  | 3414970396778 | UN
417448 | 15.99 | ADAPTADOR MPX 32S + CTX 22 AC | 2 |  | 3414970396938 | UN
417452 | 19.2 | ADAPTADOR MPX 32S + CTX 40 AC | 2 |  | 3414970397010 | UN
417456 | 23.47 | ADAPTADOR MPX 63H + CTX 65 AC | 2 |  | 3414970397096 | UN
417460 | 19.2 | PLATINA DE MONTAGEM MPX 32S | 1 |  | 3414970397171 | UN
417461 | 37.32 | PLATINA DE MONTAGEM MPX 63H | 1 |  | 3414970397195 | UN
417463 | 71.6 | MPX COMAN. ROTAT. DEPORTADO 32 | 1 |  | 3414970397232 | UN
417464 | 71.6 | MPX COMAN. ROTAT. DEPORTADO 63 | 1 |  | 3414970397256 | UN
417465 | 71.6 | MPX COMAN. ROTAT. DEPORTADO100 | 1 |  | 3414970397270 | UN
417479 | 3.32 | MPX CAPA VEDANTE P/DISJ MOT | 400 |  | 3414970397430 | UN
417480 | 49.6 | MPX CX IP65AMAREL P/D.M.32H/MA | 1 |  | 3414970397461 | UN
417481 | 49.6 | MPX CAIXA IP65 P/D.M.32H/MA | 1 |  | 3414970397485 | UN
669529 | 6908.85 | DMX-SP 2500 50KA FIX 3P 2000A | 1 |  | 3414971081420 | UN
669535 | 8069.25 | DMX-SP 2500 50KA FIX 4P 2000A | 1 |  | 3414971081482 | UN
669576 | 7272.48 | DMX-SP 2500 50KA FIX 3P 2500A | 1 |  | 3414971323544 | UN
669577 | 9221.99 | DMX-SP 2500 50KA FIX 4P 2500A | 1 |  | 3414971323551 | UN
669616 | 180.85 | CONTACT DECLENCH | 1 |  | 3414971957596 | UN
026060 | 1639.36 | BDDPX 3P400 0,003/0,3/1/3 A IN | 1 |  | 3245060260606 | UN
026061 | 1958.39 | BDDPX 4P400A 0,03/0,3/1/3A INF | 1 | * | 3245060260613 | UN
026063 | 2193.39 | DPX630 BL.DIF.AVAL TET.400ALED | 1 |  | 3245060260637 | UN
026064 | 1639.36 | BDDPX 3P630 0,003/0,3/1/3 A IN | 1 |  | 3245060260644 | UN
026065 | 1958.39 | BDDPX 4P630A 0,03/0,3/1/3A INF | 1 |  | 3245060260651 | UN
026088 | 429.05 | RELE DIFERENCIAL | 1 | * | 3245060260880 | UN
026092 | 227.8 | TORO 35MM | 1 | * | 3245060260927 | UN
026093 | 209.57 | TORO 80 MM | 1 | * | 3245060260934 | UN
026095 | 572.7 | TORO 140 MM | 1 | * | 3245060260958 | UN
026096 | 1118.6 | TORO 210 MM | 1 | * | 3245060260965 | UN
026097 | 1297.86 | TORO 150MM ABERTO | 1 |  | 3245060260972 | UN
026098 | 2276.49 | TORO 300MM ABERTO | 1 | * | 3245060260989 | UN
026123 | 3943.67 | DPX1250 COM MOTORIZADO 230VCA | 1 | * | 3245060261238 | UN
026127 | 3943.67 | DPX1600 COM MOTORIZADO 230VCA | 1 | * | 3245060261276 | UN
026136 | 505.08 | INTERFACE COMANDO DMX/DPX/DX | 1 |  | 3245060261368 | UN
026140 | 2056.64 | DPX 630 COM. MOTORIZADO 24V | 1 |  | 3245060261405 | UN
026144 | 2145.05 | DPX 630 COM. MOTORIZADO 230V | 1 | * | 3245060261443 | UN
026225 | 38.85 | ENC.CMD.ROTATIVO DPX250/1600 | 1 | * | 3245060262259 | UN
026230 | 32.49 | ECRANS ISOLANTES DPX250/630 | 1 | * | 3245060262303 | UN
026240 | 36.32 | BLOQUEIO DO PUNHO DPX630 | 1 | * | 3245060262402 | UN
026241 | 301.46 | CMD ROTATIVO DIRECTO DPX630 | 1 |  | 3245060262419 | UN
026244 | 109 | TAPA BORNES SELAVEL 3P DPX630 | 1 |  | 3245060262440 | UN
026245 | 113.4 | TAPA BORNES SELAVEL 4P DPX630 | 1 | * | 3245060262457 | UN
026247 | 98.94 | PROLONGADORES DPX630 | 1 | * | 3245060262471 | UN
026248 | 139.4 | ESPACADOR 3P DPX630 | 1 |  | 3245060262488 | UN
026249 | 169.31 | ESPACADOR 4P DPX630 | 1 | * | 3245060262495 | UN
026250 | 180.2 | BORNES P/CABO DPX630 | 1 | * | 3245060262501 | UN
026251 | 278.84 | BORNES P/CABO DPX630+CAP. | 1 | * | 3245060262518 | UN
026261 | 300.41 | CMD ROTATIVO DIRECTO DPX1600 | 1 | * | 3245060262617 | UN
026264 | 198.66 | TAPA BORNES SELAVEL 3P DPX1600 | 1 |  | 3245060262648 | UN
026265 | 203.76 | TAPA BORNES SELAVEL 4P DPX1600 | 1 | * | 3245060262655 | UN
026266 | 32.51 | ECRANS ISOLANTES DPX1600 | 1 | * | 3245060262662 | UN
026267 | 184.61 | PROLONGADORES DPX1600-1250A | 1 |  | 3245060262679 | UN
026268 | 198.78 | PROLONGADORES DPX1600 | 1 |  | 3245060262686 | UN
026269 | 174.44 | BORNES P/CABO DPX1600 | 1 | * | 3245060262693 | UN
026270 | 209.43 | BORNES P/CABO DPX1600+CAP. | 1 | * | 3245060262709 | UN
026273 | 759.86 | ESPACADOR 3P DPX1600 | 1 |  | 3245060262730 | UN
026274 | 1026.17 | ESPACADOR 4P DPX1600 | 1 | * | 3245060262747 | UN
026281 | 316.24 | CMD ROTATIVO PORTA DPX630 | 1 | * | 3245060262815 | UN
026283 | 374.96 | CMD ROTATIVO PORTA DPX1600 | 1 |  | 3245060262839 | UN
026292 | 174.8 | BLOQUEIO PUNHO DPX-IS 1600 | 1 |  | 3245060262921 | UN
026350 | 339.88 | TOM.POST.3P DPX630 TIRANTES | 1 |  | 3245060263508 | UN
026351 | 398.62 | TOM.POST.4P DPX630 TIRANTES | 1 |  | 3245060263515 | UN
026352 | 371.29 | TOM.POST.3P DPX630 BARRA | 1 | * | 3245060263522 | UN
026353 | 451.17 | TOM.POST.4P DPX630 BARRA | 1 | * | 3245060263539 | UN
026380 | 634.46 | TOM.POST.3PDPX1600 BARRA ALIN. | 1 |  | 3245060263805 | UN
026381 | 659.86 | TOM.POST.3PDPX1600 BARRA DECA. | 1 |  | 3245060263812 | UN
026382 | 735.39 | TOM.POST.4PDPX1600 BARRA ALIN. | 1 | * | 3245060263829 | UN
026383 | 802.62 | TOM.POST.4PDPX1600 BARRA DECA. | 1 | * | 3245060263836 | UN
026574 | 157.87 | DPX CONTACTO SINALI DEBRO-LIFT | 1 |  | 3245060265748 | UN
026575 | 129.63 | DPX MANIVELA EXTRAC DEBRO LIFT | 1 |  | 3245060265755 | UN
422000 | 2025.86 | DPX3 630 - MT 3P 250A 36KA | 1 |  | 3414970377968 | UN
422001 | 2025.86 | DPX3 630 - MT 3P 320A 36KA | 1 | * | 3414970377975 | UN
422002 | 2109.78 | DPX3 630 - MT 3P 400A 36KA | 1 | * | 3414970377982 | UN
422003 | 2637.14 | DPX3 630 - MT 3P 500A 36KA | 1 |  | 3414970377999 | UN
422004 | 2637.14 | DPX3 630 - MT 3P 630A 36KA | 1 | * | 3414970378002 | UN
422005 | 2697.15 | DPX3 630 - MT 4P 250A 36KA | 1 | * | 3414970378019 | UN
422006 | 2697.15 | DPX3 630 - MT 4P 320A 36KA | 1 | * | 3414970378026 | UN
422007 | 2745.12 | DPX3 630 - MT 4P 400A 36KA | 1 | * | 3414970378033 | UN
422008 | 3104.73 | DPX3 630 - MT 4P 500A 36KA | 1 | * | 3414970378040 | UN
422009 | 3104.73 | DPX3 630 - MT 4P 630A 36KA | 1 | * | 3414970378057 | UN
422010 | 2505.39 | DPX3 630 - MT 3P+N/2 320A 36KA | 1 | * | 3414970378064 | UN
422011 | 2601.33 | DPX3 630 - MT 3P+N/2 400A 36KA | 1 | * | 3414970378071 | UN
422012 | 3092.82 | DPX3 630 - MT 3P+N/2 500A 36KA | 1 |  | 3414970378088 | UN
422013 | 3092.81 | DPX3 630 - MT 3P+N/2 630A 36KA | 1 | * | 3414970378095 | UN
422028 | 2132.45 | DPX3 630 - MT 3P 250A 70KA | 1 |  | 3414970378248 | UN
422029 | 2132.45 | DPX3 630 - MT 3P 320A 70KA | 1 |  | 3414970378255 | UN
422030 | 2220.82 | DPX3 630 - MT 3P 400A 70KA | 1 |  | 3414970378262 | UN
422032 | 2775.93 | DPX3 630 - MT 3P 630A 70KA | 1 |  | 3414970378286 | UN
422034 | 2839.09 | DPX3 630 - MT 4P 320A 70KA | 1 |  | 3414970378309 | UN
422035 | 2889.58 | DPX3 630 - MT 4P 400A 70KA | 1 |  | 3414970378316 | UN
422036 | 3268.1 | DPX3 630 - MT 4P 500A 70KA | 1 |  | 3414970378323 | UN
422037 | 3268.1 | DPX3 630 - MT 4P 630A 70KA | 1 | * | 3414970378330 | UN
422038 | 2637.24 | DPX3 630 - MT 3P+N/2 320A 70KA | 1 |  | 3414970378347 | UN
422039 | 2738.23 | DPX3 630 - MT 3P+N/2 400A 70KA | 1 |  | 3414970378354 | UN
422040 | 3255.56 | DPX3 630 - MT 3P+N/2 500A 70KA | 1 |  | 3414970378361 | UN
422041 | 3255.56 | DPX3 630 - MT 3P+N/2 630A 70KA | 1 |  | 3414970378378 | UN
422105 | 4378.07 | DPX3 630-S2+MED 4P 630A 36KA | 1 |  | 3414970379016 | UN
422216 | 1327.11 | DPX3-I 630 3P 400A | 1 |  | 3414970380128 | UN
422217 | 2320.82 | DPX3-I 630 3P 630A | 1 |  | 3414970380135 | UN
422218 | 2045.56 | DPX3-I 630 4P 400A | 1 | * | 3414970380142 | UN
422219 | 2689.49 | DPX3-I 630 4P 630A | 1 | * | 3414970380159 | UN
422220 | 372.86 | 6 ALVEOLOS 3P DPX3 630 EXTRAIV | 1 |  | 3414970384409 | UN
422221 | 471.35 | 8 ALVEOLOS 4P DPX3 630 EXTRAIV | 1 |  | 3414970384423 | UN
422222 | 1238.72 | DPX3 BASE TOM FRONT 630 3P EXT | 1 |  | 3414970384430 | UN
422223 | 1440.32 | DPX3 BASE TOM FRONT 630 4P EXT | 1 |  | 3414970384447 | UN
422224 | 1001.75 | DPX3 BASE TOM POSTE 630 3P EXT | 1 |  | 3414970384454 | UN
422225 | 1305.12 | DPX3 BASE TOM POSTE 630 4P EXT | 1 |  | 3414970384461 | UN
422226 | 2068.02 | DPX3+DIF BASE TOM FRONT 630 4P | 1 |  | 3414970384478 | UN
422227 | 2068.05 | DPX3+DIF BASE TOM POSTE 630 4P | 1 |  | 3414970384485 | UN
422228 | 324.5 | DPX 630 EXT 2PUNHOS EXTRACAO | 1 |  | 3414970384492 | UN
422229 | 149.65 | DPX3 630 EXT JOGO LIGAD 24CONT | 1 |  | 3414970384515 | UN
422230 | 590.86 | DPX3 630/1600SECC 6 CONT AUXIL | 1 |  | 3414970384539 | UN
422231 | 1658.37 | MEC DEBRO-LIFT DPX3630 3P SECC | 1 |  | 3414970384553 | UN
422232 | 1752.23 | MEC DEBRO-LIFT DPX3630 4P SECC | 1 |  | 3414970384560 | UN
422233 | 1916.95 | DEBRO-LIFT DPX3630+DIF 4P SEC | 1 |  | 3414970384577 | UN
422236 | 85.52 | DPX3 630 PLATINA P/VERSAO SECC | 1 |  | 3414970526908 | UN
422237 | 92.64 | DPX3 630 PLATINA P/VERSAO EXTR | 1 |  | 3414970526922 | UN
422239 | 131.46 | BOB.DISP.DPX3 EC 24V 630/1600 | 1 |  | 3414970335623 | UN
422240 | 211.03 | BOB.DISP.DPX3 EC 48V 630/1600 | 1 |  | 3414970335647 | UN
422241 | 225.07 | BOB.DISP.DPX3 EC 110V 630/1600 | 1 |  | 3414970335661 | UN
422242 | 133.15 | BOB.DISP.DPX3 EC 230V 630/1600 | 1 | * | 3414970335685 | UN
422243 | 131.46 | BOB.DISP.DPX3 EC 400V 630/1600 | 1 | * | 3414970335708 | UN
422244 | 313.51 | BOB.DISP.DPX3MT 24V DC630/1600 | 1 |  | 3414970335722 | UN
422245 | 207.92 | BOB.DISP.DPX3MT 24V AC630/1600 | 1 |  | 3414970335746 | UN
422246 | 370.52 | BOB.DISP.DPX3 MT 48V 630/1600 | 1 |  | 3414970335760 | UN
422247 | 277.9 | BOB.DISP.DPX3 MT 110V 630/1600 | 1 |  | 3414970335784 | UN
422248 | 207.92 | BOB.DISP.DPX3 MT 230V 630/1600 | 1 | * | 3414970335807 | UN
422249 | 207.29 | BOB.DISP.DPX3 MT 400V 630/1600 | 1 |  | 3414970335821 | UN
422263 | 2956.5 | DPX3 1600 - MT 3P 630A 50KA | 1 |  | 3414970380296 | UN
422264 | 2956.5 | DPX3 1600 - MT 3P 800A 50KA | 1 | * | 3414970380302 | UN
422265 | 3479.9 | DPX3 1600 - MT 3P 1000A 50KA | 1 | * | 3414970380319 | UN
422266 | 4279.81 | DPX3 1600 - MT 3P 1250A 50KA | 1 |  | 3414970380326 | UN
422268 | 3896.35 | DPX3 1600 - MT 4P 630A 50KA | 1 |  | 3414970380340 | UN
422269 | 3896.39 | DPX3 1600 - MT 4P 800A 50KA | 1 | * | 3414970380357 | UN
422270 | 4387.87 | DPX3 1600 - MT 4P 1000A 50KA | 1 | * | 3414970380364 | UN
422271 | 5754.32 | DPX3 1600 - MT 4P 1250A 50KA | 1 | * | 3414970380371 | UN
422272 | 4315.16 | DPX3 1600-MT 3P+N/2 1000A 50KA | 1 |  | 3414970380388 | UN
422273 | 5306.96 | DPX3 1600-MT 3P+N/2 1250A 50KA | 1 |  | 3414970380395 | UN
422275 | 3112.04 | DPX3 1600 - MT 3P 630A 70KA | 1 |  | 3414970380418 | UN
422276 | 3112.04 | DPX3 1600 - MT 3P 800A 70KA | 1 |  | 3414970380425 | UN
422277 | 3634.46 | DPX3 1600 - MT 3P 1000A 70KA | 1 |  | 3414970380432 | UN
422278 | 4505.01 | DPX3 1600 - MT 3P 1250A 70KA | 1 |  | 3414970380449 | UN
422280 | 4101.42 | DPX3 1600 - MT 4P 630A 70KA | 1 |  | 3414970380463 | UN
422281 | 4101.42 | DPX3 1600 - MT 4P 800A 70KA | 1 |  | 3414970380470 | UN
422282 | 4618.81 | DPX3 1600 - MT 4P 1000A 70KA | 1 |  | 3414970380487 | UN
422283 | 6057.09 | DPX3 1600 - MT 4P 1250A 70KA | 1 |  | 3414970380494 | UN
422284 | 4077.64 | DPX3 1600-MT 3P+N/2 1000A 70KA | 1 |  | 3414970380500 | UN
422285 | 5054.33 | DPX3 1600-MT 3P+N/2 1250A 70KA | 1 |  | 3414970380517 | UN
422311 | 5428.66 | DPX3 1600 - S2 3P 630A 50KA | 1 |  | 3414970380777 | UN
422317 | 6920.6 | DPX3 1600 - S2 4P 630A 50KA | 1 |  | 3414970380838 | UN
422323 | 5442.71 | DPX3 1600 - S2 3P 630A 70KA | 1 |  | 3414970380890 | UN
422329 | 6931.72 | DPX3 1600 - S2 4P 630A 70KA | 1 |  | 3414970380951 | UN
422359 | 5856.19 | DPX3 1600-S2+ MED 3P 630A50KA | 1 |  | 3414970381255 | UN
422365 | 7348.09 | DPX3 1600-S2+ MED 4P 630A50KA | 1 |  | 3414970381316 | UN
422371 | 5870.19 | DPX3 1600-S2+ MED 3P 630A70KA | 1 |  | 3414970381378 | UN
422377 | 7359.31 | DPX3 1600-S2+ MED 4P 630A70KA | 1 |  | 3414970381439 | UN
422491 | 2860.14 | DPX3-I 1600 3P 800A | 1 |  | 3414970382573 | UN
422492 | 4243.19 | DPX3-I 1600 3P 1250A | 1 |  | 3414970382580 | UN
422493 | 5626 | DPX3-I 1600 3P 1600A | 1 |  | 3414970382597 | UN
422495 | 3854 | DPX3-I 1600 4P 800A | 1 | * | 3414970382610 | UN
422496 | 5803.98 | DPX3-I 1600 4P 1250A | 1 | * | 3414970382627 | UN
422497 | 7753.96 | DPX3-I 1600 4P 1600A | 1 | * | 3414970382634 | UN
422586 | 5720.14 | DPX3 BASE TOM FRONT1600 3P SCC | 1 |  | 3414970384621 | UN
422587 | 6670.06 | DPX3 BASE TOM FRONT1600 4P SCC | 1 |  | 3414970384638 | UN
422588 | 6690.51 | DPX3 BASE TOM POSTE1600 3P SCC | 1 |  | 3414970384645 | UN
422589 | 7867.44 | DPX3 BASE TOM POSTE1600 4P SCC | 1 |  | 3414970384652 | UN
422590 | 198.8 | DPX3 1600 TAPA-BORNES 3P | 1 |  | 3414970384669 | UN
422591 | 241.1 | DPX3 1600 TAPA-BORNES 4P | 1 |  | 3414970384683 | UN
422593 | 3798.75 | MEC DEBRO-LIFT DPX3 1600SECC3P | 1 |  | 3414970432988 | UN
422594 | 4080.2 | MEC DEBRO-LIFT DPX3 1600SECC4P | 1 |  | 3414970432995 | UN
422630 | 2145.05 | DPX 630 COM MOTORIZADO 230V | 1 | * | 3414971331778 | UN
422681 | 1465.74 | UNID CONTROLO INV.REDE 2AP STD | 1 | * | 3414972001182 | UN
422682 | 1884.81 | UNID CONTROLO INV.REDE 2AP PRE | 1 | * | 3414970767813 | UN
422683 | 2672.85 | UNID CONTROLO INV.REDE 3AP PRE | 1 |  | 3414970767820 | UN
422686 | 1097.28 | MODULO DE ALIMENTACAO DUPLO | 1 | * | 3414970767837 | UN
422687 | 492.38 | CONECTOR FRONTAL USB | 1 |  | 3414970767844 | UN
422688 | 1252.01 | CONECTOR FRONTAL WIFI | 1 |  | 3414970767851 | UN
422689 | 520.5 | MODULO EXPANSAO RS485 | 1 |  | 3414970767868 | UN
422690 | 330.59 | 4SAIDAS ESTAT ISOLA P/ MOD EXP | 1 |  | 3414970767875 | UN
422691 | 365.77 | 2SAIDAS RELES 5A250V P/MOD EXP | 1 |  | 3414970767882 | UN
422692 | 450.16 | 2ENT.DIG 2SAID.REL5A250V M EXP | 1 |  | 3414970767899 | UN
422806 | 91.08 | SUPORTE BLOQUEIO MOTOR | 1 |  | 3414972519243 | UN
422808 | 150.59 | SUP BLOQ SECC MANDO MOT/ROT | 1 |  | 3414972519717 | UN
422809 | 256.16 | SUP BLOQ SECC MANDO MOT/ROT | 1 |  | 3414972519731 | UN
422810 | 61.07 | SUPORTE BLOQUEIO SECCIONABLE | 1 |  | 3414972519229 | UN
422887 | 4387.35 | DPX³ 630 S10+MED 4P 400A 70KA | 1 |  | 3414972258500 | UN
422986 | 8259.04 | DPX³ 1600 S10+M 4P 800A 70KA | 1 |  | 3414972259958 | UN
423008 | 1169.31 | DPX3250HPTM 100A36KA3P | 1 |  | 3414971047259 | UN
423010 | 1236.15 | DPX3250HPTM 160A36KA3P | 1 |  | 3414971047297 | UN
423011 | 1419.92 | DPX3250HPTM 200A36KA3P | 1 |  | 3414971047310 | UN
423012 | 1603.55 | DPX3250HPTM 250A36KA3P | 1 |  | 3414971047334 | UN
423023 | 1219.54 | DPX3250HPTM 100A36KA4P | 1 |  | 3414971047518 | UN
423025 | 1286.31 | DPX3250HPTM 160A36KA4P | 1 |  | 3414971047556 | UN
423026 | 1470 | DPX3250HPTM 200A36KA4P | 1 | * | 3414971047570 | UN
423027 | 1653.8 | DPX3250HPTM 250A36KA4P | 1 |  | 3414971047594 | UN
423053 | 3390.75 | DPX3250HPTM 100A36KA4P+DIFF | 1 |  | 3414971048034 | UN
423055 | 3457.57 | DPX3250HPTM 160A36KA4P+DIFF | 1 |  | 3414971048072 | UN
423056 | 3641.24 | DPX3250HPTM 200A36KA4P+DIFF | 1 |  | 3414971048096 | UN
423057 | 3825.01 | DPX3250HPTM 250A36KA4P+DIFF | 1 |  | 3414971048119 | UN
423068 | 1286.27 | DPX3250HPTM 100A50KA3P | 1 |  | 3414971048294 | UN
423070 | 1359.7 | DPX3250HPTM 160A50KA3P | 1 |  | 3414971048331 | UN
423071 | 1561.87 | DPX3250HPTM 200A50KA3P | 1 |  | 3414971048355 | UN
423072 | 1763.88 | DPX3250HPTM 250A50KA3P | 1 |  | 3414971048379 | UN
423083 | 1341.42 | DPX3250HPTM 100A50KA4P | 1 |  | 3414971048553 | UN
423085 | 1414.91 | DPX3250HPTM 160A50KA4P | 1 |  | 3414971048591 | UN
423086 | 1617.06 | DPX3250HPTM 200A50KA4P | 1 |  | 3414971048614 | UN
423087 | 1819.13 | DPX3250HPTM 250A50KA4P | 1 |  | 3414971048638 | UN
423113 | 3512.71 | DPX3250HPTM 100A50KA4P+DIFF | 1 |  | 3414971049079 | UN
423115 | 3586.17 | DPX3250HPTM 160A50KA4P+DIFF | 1 |  | 3414971049116 | UN
423116 | 3788.32 | DPX3250HPTM 200A50KA4P+DIFF | 1 |  | 3414971049130 | UN
423117 | 3990.37 | DPX3250HPTM 250A50KA4P+DIFF | 1 |  | 3414971049154 | UN
423128 | 2186.44 | DPX3250HPTM 100A70KA3P | 1 |  | 3414971049338 | UN
423130 | 2311.44 | DPX3250HPTM 160A70KA3P | 1 |  | 3414971049376 | UN
423131 | 2654.97 | DPX3250HPTM 200A70KA3P | 1 |  | 3414971049390 | UN
423132 | 2998.48 | DPX3250HPTM 250A70KA3P | 1 |  | 3414971049413 | UN
423143 | 2280.24 | DPX3250HPTM 100A70KA4P | 1 |  | 3414971049598 | UN
423145 | 2405.07 | DPX3250HPTM 160A70KA4P | 1 |  | 3414971049635 | UN
423146 | 2748.75 | DPX3250HPTM 200A70KA4P | 1 |  | 3414971049659 | UN
423147 | 3092.25 | DPX3250HPTM 250A70KA4P | 1 |  | 3414971049673 | UN
423158 | 2295.76 | DPX3250HPTM 100A100KA3P | 1 |  | 3414971049857 | UN
423160 | 2427.02 | DPX3250HPTM 160A100KA3P | 1 |  | 3414971049895 | UN
423161 | 2787.71 | DPX3250HPTM 200A100KA3P | 1 |  | 3414971049918 | UN
423162 | 3148.41 | DPX3250HPTM 250A100KA3P | 1 |  | 3414971049932 | UN
423173 | 2394.24 | DPX3250HPTM 100A100KA4P | 1 |  | 3414971050112 | UN
423175 | 2525.33 | DPX3250HPTM 160A100KA4P | 1 |  | 3414971050150 | UN
423176 | 2886.19 | DPX3250HPTM 200A100KA4P | 1 |  | 3414971050174 | UN
423177 | 3246.86 | DPX3250HPTM 100A100KA4P | 1 |  | 3414971050198 | UN
423180 | 868.73 | DPX3-I 250HP 250A-3P | 1 |  | 3414971050211 | UN
423181 | 1094.44 | DPX3-I 250HP 250A-4P | 1 |  | 3414971050235 | UN
423183 | 3257.15 | DPX3-I 250HP 250A-4P+DIFF | 1 |  | 3414971050273 | UN
423184 | 701.63 | DPX3-I 125HP 125A-3P | 1 |  | 3414971505391 | UN
423185 | 935.51 | DPX3-I 125HP 125A-4P | 1 |  | 3414971505414 | UN
423187 | 2939.71 | DPX3-I 125HP S1.1 125A-4P+DIFF | 1 |  | 3414971505452 | UN
423202 | 2584.04 | DPX3 250HP S1.1 160A 36KA 3P | 1 |  | 3414971050334 | UN
423203 | 2547.53 | DPX3 250HP S1.1 250A 36KA 3P | 1 |  | 3414971050358 | UN
423207 | 2868.46 | DPX3 250HP S1.1 160A 36KA 4P | 1 |  | 3414971050419 | UN
423208 | 2934.63 | DPX3 250HP S1.1 250A 36KA 4P | 1 |  | 3414971050433 | UN
423222 | 2997.48 | DPX3 250HP S1.1 160A 50KA 3P | 1 |  | 3414971050655 | UN
423223 | 3057.04 | DPX3 250HP S1.1 250A 50KA 3P | 1 |  | 3414971050679 | UN
423227 | 3442.14 | DPX3 250HP S1.1 160A 50KA 4P | 1 |  | 3414971050730 | UN
423228 | 3521.55 | DPX3 250HP S1.1 250A 50KA 4P | 1 |  | 3414971050754 | UN
423242 | 3128.5 | DPX3 250HP S1.1 160A 70KA 3P | 1 |  | 3414971050976 | UN
423243 | 3258.85 | DPX3 250HP S1.1 250A 70KA 3P | 1 |  | 3414971050990 | UN
423247 | 3616.83 | DPX3 250HP S1.1 160A 70KA 4P | 1 |  | 3414971051058 | UN
423248 | 4018.71 | DPX3 250HP S1.1 250A 70KA 4P | 1 |  | 3414971051072 | UN
423252 | 3192.34 | DPX3 250HP S1.1 160A 100KA 3P | 1 |  | 3414971051133 | UN
423253 | 3328.19 | DPX3 250HP S1.1 250A 100KA 3P | 1 |  | 3414971051157 | UN
423257 | 3847.7 | DPX3 250HP S1.1 160A 100KA 4P | 1 |  | 3414971051218 | UN
423258 | 3847.7 | DPX3 250HP S1.1 250A 100KA 4P | 1 |  | 3414971051232 | UN
423505 | 1609.22 | DPX³ 250HP S10+M 4P 40A 70KA | 1 |  | 3414971052932 | UN
423506 | 1609.22 | DPX³ 250HP S10+M 4P 100A 70KA | 1 |  | 3414971052956 | UN
423508 | 2088.42 | DPX³ 250HP S10+M 4P 250A 70KA | 1 |  | 3414971052994 | UN
423604 | 786.09 | DPX3-I 125HP 125A-3P | 1 |  | 3414971505551 | UN
423608 | 836.27 | DPX3 125HP TM 100A 36KA 3P | 1 |  | 3414971505636 | UN
423609 | 873.44 | DPX3 125HP TM 125A 36KA 3P | 1 |  | 3414971505650 | UN
423614 | 889.32 | DPX3 125HP TM 40A 36KA 4P | 1 |  | 3414971505759 | UN
423618 | 946.08 | DPX3 125HP TM 100A 36KA 4P | 1 |  | 3414971505834 | UN
423619 | 988.12 | DPX3 125HP TM 125A 36KA 4P | 1 |  | 3414971505858 | UN
423634 | 2120.08 | DPX3 125 HPTM 40A 36KA 4P+DIFF | 1 |  | 3414971506152 | UN
423638 | 2255.4 | DPX3125HP TM 100A 36KA 4P+DIFF | 1 |  | 3414971506237 | UN
423639 | 2355.64 | DPX3125HP TM 125A 36KA 4P+DIFF | 1 |  | 3414971506251 | UN
423644 | 836.27 | DPX3 125HP TM 40A 50KA 3P | 1 |  | 3414971506350 | UN
423648 | 873.44 | DPX3 125HP TM 100A 50KA 3P | 1 |  | 3414971506435 | UN
423649 | 914.06 | DPX3 125HP TM 125A 50KA 3P | 1 |  | 3414971506459 | UN
423654 | 1111.65 | DPX3 125HP TM 40A 50KA 4P | 1 |  | 3414971506558 | UN
423658 | 889.32 | DPX3 125HP TM 100A 50KA 4P | 1 |  | 3414971506633 | UN
423659 | 946.08 | DPX3 125HP TM 125A 50KA 4P | 1 |  | 3414971506657 | UN
423674 | 1927.34 | DPX3 125HP TM 40A 50KA 4P+DIFF | 1 |  | 3414971506954 | UN
423678 | 2120.08 | DPX3125HP TM 100A 50KA 4P+DIFF | 1 |  | 3414971507036 | UN
423679 | 2255.4 | DPX3125HP TM 125A 50KA 4P+DIFF | 1 |  | 3414971507050 | UN
423684 | 970.49 | DPX3 125HP TM 40A 70KA 3P | 1 |  | 3414971507159 | UN
423688 | 1015.62 | DPX3 125HP TM 100A 70KA 3P | 1 |  | 3414971507234 | UN
423689 | 1091.8 | DPX3 125HP TM 125A 70KA 3P | 1 |  | 3414971507258 | UN
423694 | 1326.87 | DPX3 125HP TM 40A 70KA 4P | 1 |  | 3414971507357 | UN
423698 | 1440.61 | DPX3 125HP TM 100A 70KA 4P | 1 |  | 3414971507432 | UN
423699 | 1527.92 | DPX3 125HP TM 125A 70KA 4P | 1 |  | 3414971507456 | UN
423704 | 1091.8 | DPX3 125HP TM 40A 100KA 3P | 1 |  | 3414971507555 | UN
423708 | 1247.76 | DPX3 125HP TM 100A 100KA 3P | 1 |  | 3414971507630 | UN
423709 | 1455.73 | DPX3 125HP TM 125A 100KA 3P | 1 |  | 3414971507654 | UN
423714 | 1680.71 | DPX3 125HP TM 40A 100KA 4P | 1 |  | 3414971507753 | UN
423717 | 1552.5 | DPX3125HP MAG 4P 80A 100KA | 1 |  | 3414971507814 | UN
423718 | 1800.77 | DPX3 125HP TM 100A 100KA 4P | 1 |  | 3414971507838 | UN
423719 | 2016.85 | DPX3 125HP TM 125A 100KA 4P | 1 |  | 3414971507852 | UN
423736 | 2070 | DPX3160HP MAG 4P 160A 100KA | 1 |  | 3414972402644 | UN
423800 | 484.5 | DPX3 250HP COMANDO ROT. DTO | 1 |  | 3414971232297 | UN
423802 | 726.77 | DPX3 250HP COMANDO ROT. PORTA | 1 |  | 3414971232334 | UN
423804 | 242.26 | DPX3250HP BLOQUEIO CMD ROT. | 1 |  | 3414971957497 | UN
423805 | 484.5 | DPX3250HP BLOQUEIO CMD PORTA | 1 |  | 3414971957510 | UN
423806 | 266.48 | DPX3250HP AUX CMD ROT. | 1 |  | 3414971957534 | UN
423821 | 545.07 | DPX3 250HP TOM. POSTERIORES 3P | 1 |  | 3414971232570 | UN
423822 | 708.6 | DPX3 250HP TOM.POSTERIORES 4P | 1 |  | 3414971232594 | UN
423823 | 72.68 | DPX3 250HP TAPA BORNES 3P | 1 |  | 3414971232617 | UN
423824 | 94.49 | DPX3 250HP TAPA BORNES 4P | 1 |  | 3414971232631 | UN
423825 | 327.04 | DPX3 125HP MEC. ENCRAV. INV. | 1 |  | 3414971915992 | UN
423826 | 363.39 | DPX3 250HP MEC. ENCRAV. INV. | 1 |  | 3414971916005 | UN
423827 | 181.68 | DPX3 125 250HP ENCRAV. INV. | 1 |  | 3414971232655 | UN
423828 | 545.07 | DPX3 125 250HP EL ENCRAV. INV. | 1 |  | 3414971232662 | UN
423830 | 48.45 | DPX3 250HP BORNES 3P | 1 |  | 3414971232679 | UN
423831 | 62.99 | DPX3 250HP BORNES 4P | 1 |  | 3414971232693 | UN
423834 | 12.12 | DPX3 HP CLOIS.SEPARATION 3P | 1 |  | 3414971232754 | UN
423835 | 15.74 | DPX3 HPCLOIS.SEPARATION 4P | 1 |  | 3414971232778 | UN
423843 | 3270.43 | DPX3 250HP COM MOT. FT 230VAC | 1 |  | 3414971232853 | UN
423845 | 242.26 | DPX3 250HP BLOQUEIO COM MOT. | 1 |  | 3414971232891 | UN
423846 | 218.03 | DPX3 250HP COM MOT. CADEADO | 1 |  | 3414971232914 | UN
423870 | 484.5 | DPX3 125HP COM ROT DIRECT | 1 |  | 3414971730311 | UN
423872 | 726.77 | DPX3 125HP COM ROTATIVE PORTA | 1 |  | 3414971730359 | UN
423876 | 436.06 | DPX3 125HP TERM LIG. 3P HC | 1 |  | 3414971730410 | UN
423877 | 566.87 | DPX3 125HP TERM LIG. 4P HC | 1 |  | 3414971730434 | UN
423880 | 620.95 | CANHAO + CHAVE PLANA | 1 |  | 3414971863460 | UN
423881 | 620.95 | CANHAO + CHAVE PLANA EL43525 | 1 |  | 3414971863484 | UN
423882 | 620.95 | CANHAO + CHAVE PLANA EL43363 | 1 |  | 3414971898882 | UN
423883 | 620.95 | CANHAO + CHAVE ESTRELA | 1 | * | 3414971863521 | UN
423884 | 81.87 | DPX3 125160HP BOR 3P | 1 |  | 3414971730373 | UN
423885 | 95.38 | DPX3 125160HP BOR 4P | 1 |  | 3414971730397 | UN
423888 | 16.35 | DPX3 125HP ESPACADORES 3P | 1 |  | 3414971730458 | UN
423889 | 21.26 | DPX3 125HP ESPACADORES 4P | 1 |  | 3414971730472 | UN
423891 | 490.56 | DPX3 125HP TOM.TERM. 3P | 1 |  | 3414971730496 | UN
423892 | 637.73 | DPX3 125HP TOM.TERM. 4P | 1 |  | 3414971730519 | UN
423893 | 65.42 | DPX3 125HP TAPA BORNES 3P | 1 |  | 3414971730533 | UN
423894 | 85.03 | DPX3 125HP TAPA BORNES 4P | 1 |  | 3414971730557 | UN
423400 | 1091.65 | DPX³ 250HP S10 3P 40A 36KA | 1 |  | 3414971051256 | UN
423401 | 1091.65 | DPX³ 250HP S10 3P 100A 36KA | 1 |  | 3414971051270 | UN
423402 | 1405.89 | DPX³ 250HP S10 3P 160A 36KA | 1 |  | 3414971051294 | UN
423403 | 1554.74 | DPX³ 250HP S10 3P 250A 36KA | 1 |  | 3414971051317 | UN
423405 | 1174.4 | DPX³ 250HP S10 4P 40A 36KA | 1 |  | 3414971051331 | UN
423406 | 1174.38 | DPX³ 250HP S10 4P 100A 36KA | 1 |  | 3414971051355 | UN
423407 | 1488.59 | DPX³ 250HP S10 4P 160A 36KA | 1 |  | 3414971051379 | UN
423408 | 1637.44 | DPX³ 250HP S10 4P 250A 36KA | 1 |  | 3414971051393 | UN
423415 | 2249.42 | DPX³ 250HP S10+D 4P 40A 36KA | 1 |  | 3414971051492 | UN
423416 | 2249.42 | DPX³ 250HP S10+D 4P 100A 36KA | 1 |  | 3414971051515 | UN
423417 | 2563.67 | DPX³ 250HP S10+D 4P 160A 36KA | 1 |  | 3414971051539 | UN
423418 | 2712.51 | DPX³ 250HP S10+D 4P 250A 36KA | 1 |  | 3414971051553 | UN
423420 | 1124.74 | DPX³ 250HP S10 3P 40A 50KA | 1 |  | 3414971051577 | UN
423421 | 1124.74 | DPX³ 250HP S10 3P 100A 50KA | 1 |  | 3414971051591 | UN
423422 | 1438.99 | DPX³ 250HP S10 3P 160A 50KA | 1 |  | 3414971051614 | UN
423423 | 1587.8 | DPX³ 250HP S10 3P 250A 50KA | 1 |  | 3414971051638 | UN
423425 | 1224 | DPX³ 250HP S10 4P 40A 50KA | 1 |  | 3414971051652 | UN
423426 | 1224 | DPX³ 250HP S10 4P 100A 50KA | 1 |  | 3414971051676 | UN
423427 | 1538.24 | DPX³ 250HP S10 4P 160A 50KA | 1 |  | 3414971051690 | UN
423428 | 1687.08 | DPX³ 250HP S10 4P 250A 50KA | 1 |  | 3414971051713 | UN
423435 | 2299.06 | DPX³ 250HP S10+D 4P 40A 50KA | 1 |  | 3414971051812 | UN
423436 | 2299.06 | DPX³ 250HP S10+D 4P 100A 50KA | 1 |  | 3414971051836 | UN
423437 | 2613.27 | DPX³ 250HP S10+D 4P 160A 50KA | 1 |  | 3414971051850 | UN
423438 | 2762.11 | DPX³ 250HP S10+D 4P 250A 50KA | 1 |  | 3414971051874 | UN
423440 | 1290.15 | DPX³ 250HP S10 3P 40A 70KA | 1 |  | 3414971051898 | UN
423441 | 1290.15 | DPX³ 250HP S10 3P 100A 70KA | 1 |  | 3414971051911 | UN
423442 | 1604.36 | DPX³ 250HP S10 3P 160A 70KA | 1 |  | 3414971051935 | UN
423443 | 1753.18 | DPX³ 250HP S10 3P 250A 70KA | 1 |  | 3414971051959 | UN
423445 | 1389.39 | DPX³ 250HP S10 4P 40A 70KA | 1 |  | 3414971051973 | UN
423446 | 1390.4 | DPX³ 250HP S10 4P 100A 70KA | 1 |  | 3414971051997 | UN
423447 | 1703.63 | DPX³ 250HP S10 4P 160A 70KA | 1 |  | 3414971052017 | UN
423448 | 1852.5 | DPX³ 250HP S10 4P 250A 70KA | 1 |  | 3414971052031 | UN
423450 | 1548.18 | DPX³ 250HP S10 3P 40A 100KA | 1 |  | 3414971052055 | UN
423451 | 1548.18 | DPX³ 250HP S10 3P 100A 100KA | 1 |  | 3414971052079 | UN
423452 | 1925.23 | DPX³ 250HP S10 3P 160A 100KA | 1 |  | 3414971052093 | UN
423453 | 2103.82 | DPX³ 250HP S10 3P 250A 100KA | 1 |  | 3414971052116 | UN
423455 | 1667.27 | DPX³ 250HP S10 4P 40A 100KA | 1 |  | 3414971052130 | UN
423456 | 1668.48 | DPX³ 250HP S10 4P 100A 100KA | 1 |  | 3414971052154 | UN
423457 | 2044.35 | DPX³ 250HP S10 4P 160A 100KA | 1 |  | 3414971052178 | UN
423458 | 2223 | DPX³ 250HP S10 4P 250A 100KA | 1 |  | 3414971052192 | UN
423460 | 1257.06 | DPX³ 250HP S10+M 3P 40A 36KA | 1 |  | 3414971052215 | UN
423461 | 1257.06 | DPX³ 250HP S10+M 3P 100A 36KA | 1 |  | 3414971052239 | UN
423462 | 1571.28 | DPX³ 250HP S10+M 3P 160A 36KA | 1 |  | 3414971052253 | UN
423463 | 1720.11 | DPX³ 250HP S10+M 3P 250A 36KA | 1 |  | 3414971052277 | UN
423465 | 1339.8 | DPX³ 250HP S10+M 4P 40A 36KA | 1 |  | 3414971052291 | UN
423466 | 1339.8 | DPX³ 250HP S10+M 4P 100A 36KA | 1 |  | 3414971052314 | UN
423467 | 1654.03 | DPX³ 250HP S10+M 4P 160A 36KA | 1 |  | 3414971052338 | UN
423468 | 1802.85 | DPX³ 250HP S10+M 4P 250A 36KA | 1 |  | 3414971052352 | UN
423475 | 2414.8 | DPX³ 250HP S10+D+M 4P 40A 36KA | 1 |  | 3414971052451 | UN
423476 | 2414.8 | DPX³250HP S10+D+M 4P 100A 36KA | 1 |  | 3414971052475 | UN
423477 | 2729.03 | DPX³250HP S10+D+M 4P 160A 36KA | 1 |  | 3414971052499 | UN
423478 | 2877.89 | DPX³250HP S10+D+M 4P 250A 36KA | 1 |  | 3414971052512 | UN
423480 | 1290.15 | DPX³ 250HP S10+M 3P 40A 50KA | 1 |  | 3414971052536 | UN
423481 | 1290.15 | DPX³ 250HP S10+M 3P 100A 50KA | 1 |  | 3414971052550 | UN
423482 | 1604.36 | DPX³ 250HP S10+M 3P 160A 50KA | 1 |  | 3414971052574 | UN
423483 | 1753.18 | DPX³ 250HP S10+M 3P 250A 50KA | 1 |  | 3414971052598 | UN
423485 | 1389.39 | DPX³ 250HP S10+M 4P 40A 50KA | 1 |  | 3414971052611 | UN
423486 | 1389.39 | DPX³ 250HP S10+M 4P 100A 50KA | 1 |  | 3414971052635 | UN
423487 | 1703.64 | DPX³ 250HP S10+M 4P 160A 50KA | 1 |  | 3414971052659 | UN
423488 | 1852.5 | DPX³ 250HP S10+M 4P 250A 50KA | 1 |  | 3414971052673 | UN
423495 | 2464.44 | DPX³ 250HP S10+D+M 4P 40A 50KA | 1 |  | 3414971052772 | UN
423496 | 2464.42 | DPX³250HP S10+D+M 4P 100A 50KA | 1 |  | 3414971052796 | UN
423497 | 2778.67 | DPX³250HP S10+D+M 4P 160A 50KA | 1 |  | 3414971052819 | UN
423498 | 2927.51 | DPX³250HP S10+D+M 4P 250A 50KA | 1 |  | 3414971052833 | UN
423500 | 1455.51 | DPX³ 250HP S10+M 3P 40A 70KA | 1 |  | 3414971052857 | UN
423501 | 1455.52 | DPX³ 250HP S10+M 3P 100A 70KA | 1 |  | 3414971052871 | UN
423502 | 1769.71 | DPX³ 250HP S10+M 3P 160A 70KA | 1 |  | 3414971052895 | UN
423503 | 1918.61 | DPX³ 250HP S10+M 3P 250A 70KA | 1 |  | 3414971052918 | UN
423507 | 1868.99 | DPX³ 250HP S10+M 4P 160A 70KA | 1 |  | 3414971052970 | UN
423510 | 1746.61 | DPX³ 250HP S10+M 3P 40A 100KA | 1 |  | 3414971053014 | UN
423511 | 1746.62 | DPX³ 250HP S10+M 3P 100A 100KA | 1 |  | 3414971053038 | UN
423512 | 2123.66 | DPX³ 250HP S10+M 3P 160A 100KA | 1 |  | 3414971053052 | UN
423513 | 2302.33 | DPX³ 250HP S10+M 3P 250A 100KA | 1 |  | 3414971053076 | UN
423515 | 1865.75 | DPX³ 250HP S10+M 4P 40A 100KA | 1 |  | 3414971053090 | UN
423516 | 1865.75 | DPX³ 250HP S10+M 4P 100A 100KA | 1 |  | 3414971053113 | UN
423517 | 2242.79 | DPX³ 250HP S10+M 4P 160A 100KA | 1 |  | 3414971053137 | UN
423518 | 2421.45 | DPX³ 250HP S10+M 4P 250A 100KA | 1 |  | 3414971053151 | UN
422820 | 2888 | DPX³ 630 36kA 3P 250A S10 | 1 |  | 3414972258579 | UN
422822 | 3007.9 | DPX³ 630 36kA 3P 400A S10 | 1 |  | 3414972258708 | UN
422824 | 3622.28 | DPX³ 630 36kA 3P 630A S10 | 1 |  | 3414972258951 | UN
422825 | 3629.77 | DPX³ 630 36kA 4P 250A S10 | 1 |  | 3414972259002 | UN
422827 | 3739.32 | DPX³ 630 36kA 4P 400A S10 | 1 | * | 3414972258531 | UN
422829 | 4350.26 | DPX³ 630 36kA 4P 630A S10 | 1 | * | 3414972259262 | UN
422840 | 3039.97 | DPX³ 630 70kA 3P 250A S10 | 1 |  | 3414972259057 | UN
422842 | 3166.19 | DPX³ 630 70kA 3P 400A S10 | 1 |  | 3414972259033 | UN
422844 | 3812.92 | DPX³ 630 70kA 3P 630A S10 | 1 |  | 3414972259149 | UN
422845 | 3820.83 | DPX³ 630 70kA 4P 250A S10 | 1 |  | 3414972258753 | UN
422847 | 3936.09 | DPX³ 630 70kA 4P 400A S10 | 1 | * | 3414972259040 | UN
422849 | 4579.14 | DPX³ 630 70kA 4P 630A S10 | 1 |  | 3414972258944 | UN
422860 | 3190.91 | DPX³ 630 36kA 3P 250A S10 + MED | 1 |  | 3414972259194 | UN
422862 | 3310.77 | DPX³ 630 36kA 3P 400A S10 + MED | 1 |  | 3414972259071 | UN
422864 | 3925.17 | DPX³ 630 36kA 3P 630A S10 + MED | 1 |  | 3414972258630 | UN
422865 | 3932.7 | DPX³ 630 36kA 4P 250A S10 + MED | 1 |  | 3414972258494 | UN
422867 | 4042.2 | DPX³ 630 36kA 4P 400A S10 + MED | 1 |  | 3414972258784 | UN
422869 | 4653.02 | DPX³ 630 36kA 4P 630A S10 + MED | 1 |  | 3414972259095 | UN
422880 | 3342.88 | DPX³ 630 70kA 3P 250A S10 + MED | 1 |  | 3414972258906 | UN
422882 | 3469.06 | DPX³ 630 70kA 3P 400A S10 + MED | 1 |  | 3414972259200 | UN
422884 | 4115.83 | DPX³ 630 70kA 3P 630A S10 + MED | 1 |  | 3414972259101 | UN
422885 | 4123.76 | DPX³ 630 70kA 4P 250A S10 + MED | 1 |  | 3414972258609 | UN
422889 | 4882.08 | DPX³ 630 70kA 4P 630A S10 + MED | 1 |  | 3414972258913 | UN
422930 | 5769.59 | DPX³ 1600 S10 3P 630A 50KA | 1 |  | 3414972259347 | UN
422931 | 5889.97 | DPX³ 1600 S10 3P 800A 50KA | 1 |  | 3414972259644 | UN
422932 | 6325.56 | DPX³ 1600 S10 3P 1000A 50KA | 1 |  | 3414972260183 | UN
422933 | 6761.68 | DPX³ 1600 S10 3P 1250A 50KA | 1 |  | 3414972259736 | UN
422934 | 8329.34 | DPX³ 1600 S10 3P 1600A 50KA | 1 |  | 3414972260084 | UN
422935 | 7355.23 | DPX³ 1600 S10 4P 630A 50KA | 1 |  | 3414972259378 | UN
422936 | 7505.69 | DPX³ 1600 S10 4P 800A 50KA | 1 |  | 3414972259361 | UN
422937 | 8050.68 | DPX³ 1600 S10 4P 1000A 50KA | 1 | * | 3414972260015 | UN
422938 | 8596.01 | DPX³ 1600 S10 4P 1250A 50KA | 1 |  | 3414972259880 | UN
422939 | 10533.61 | DPX³ 1600 S10 4P 1600A 50KA | 1 | * | 3414972260053 | UN
422940 | 5784.53 | DPX³ 1600 S10 3P 630A 70KA | 1 |  | 3414972259514 | UN
422941 | 5911.24 | DPX³ 1600 S10 3P 800A 70KA | 1 |  | 3414972259798 | UN
422942 | 6349.15 | DPX³ 1600 S10 3P 1000A 70KA | 1 |  | 3414972259903 | UN
422943 | 6787.58 | DPX³ 1600 S10 3P 1250A 70KA | 1 |  | 3414972259439 | UN
422944 | 8366.74 | DPX³ 1600 S10 3P 1600A 70KA | 1 |  | 3414972259750 | UN
422945 | 7367.04 | DPX³ 1600 S10 4P 630A 70KA | 1 |  | 3414972259576 | UN
422946 | 7525.4 | DPX³ 1600 S10 4P 800A 70KA | 1 |  | 3414972259637 | UN
422947 | 8074.55 | DPX³ 1600 S10 4P 1000A 70KA | 1 |  | 3414972259866 | UN
422948 | 8624.39 | DPX³ 1600 S10 4P 1250A 70KA | 1 |  | 3414972260046 | UN
422949 | 10573.68 | DPX³ 1600 S10 4P 1600A 70KA | 1 |  | 3414972259453 | UN
422970 | 6223.97 | DPX³ 1600 S10+M 3P 630A 50KA | 1 |  | 3414972259521 | UN
422971 | 6344.35 | DPX³ 1600 S10+M 3P 800A 50KA | 1 |  | 3414972259491 | UN
422972 | 6779.88 | DPX³ 1600 S10+M 3P 1000A 50KA | 1 |  | 3414972259606 | UN
422973 | 7216.04 | DPX³ 1600 S10+M 3P 1250A 50KA | 1 |  | 3414972259538 | UN
422974 | 8783.72 | DPX³ 1600 S10+M 3P 1600A 50KA | 1 |  | 3414972259316 | UN
422975 | 7809.56 | DPX³ 1600 S10+M 4P 630A 50KA | 1 |  | 3414972259651 | UN
422976 | 7960.04 | DPX³ 1600 S10+M 4P 800A 50KA | 1 |  | 3414972260190 | UN
422977 | 8504.87 | DPX³ 1600 S10+M 4P 1000A 50KA | 1 |  | 3414972259705 | UN
422978 | 9050.36 | DPX³ 1600 S10+M 4P 1250A 50KA | 1 |  | 3414972260114 | UN
422979 | 10987.96 | DPX³ 1600 S10+M 4P 1600A 50KA | 1 |  | 3414972259385 | UN
422980 | 6238.85 | DPX³ 1600 S10+M 3P 630A 70KA | 1 |  | 3414972259309 | UN
422981 | 6365.58 | DPX³ 1600 S10+M 3P 800A 70KA | 1 |  | 3414972259682 | UN
422982 | 6803.49 | DPX³ 1600 S10+M 3P 1000A 70KA | 1 |  | 3414972259965 | UN
422983 | 7241.93 | DPX³ 1600 S10+M 3P 1250A 70KA | 1 |  | 3414972259620 | UN
422984 | 8821.11 | DPX³ 1600 S10+M 3P 1600A 70KA | 1 |  | 3414972259507 | UN
422985 | 7821.48 | DPX³ 1600 S10+M 4P 630A 70KA | 1 |  | 3414972259941 | UN
422987 | 8528.93 | DPX³ 1600 S10+M 4P 1000A 70KA | 1 |  | 3414972259545 | UN
422988 | 9078.74 | DPX³ 1600 S10+M 4P 1250A 70KA | 1 |  | 3414972259293 | UN
422989 | 11028.04 | DPX³ 1600 S10+M 4P 1600A 70KA | 1 |  | 3414972259613 | UN
423890 | 253.02 | DPX³ INTERFAZ EMS | 1 |  | 3414972088503 | UN
026191 | 453.92 | DPX³ MODULO RETARDO 400V | 1 |  | 3245060261917 | UN
423720 | 928.29 | DPX³ 160 HP MT 36kA 3P 160A | 1 |  | 3414972402422 | UN
423721 | 1050.18 | DPX³ 160 HP MT 36kA 4P 160A | 1 |  | 3414972402446 | UN
423725 | 1113.95 | DPX³ 160 HP MT 50kA 3P 160A | 1 |  | 3414972402507 | UN
423726 | 1260.22 | DPX³ 160 HP MT 50kA 4P 160A | 1 |  | 3414972402521 | UN
423730 | 1336.74 | DPX³ 160 HP MT 70kA 3P 160A | 1 |  | 3414972402583 | UN
423731 | 1512.26 | DPX³ 160 HP MT 70kA 4P 160A | 1 | * | 3414972402606 | UN
423735 | 1604.09 | DPX³ 160 HP MT 100kA 3P 160A | 1 |  | 3414972402620 | UN
423723 | 2503.58 | DPX³ 160 HP MT+DIF 36kA 4P 160A | 1 |  | 3414972402484 | UN
423728 | 3004.29 | DPX³ 160 HP MT+DIF 50kA 4P 160A | 1 |  | 3414972402569 | UN
026404 | 572.5 | ENCLAV MEC DPX³ 630 EXT SECC | 1 | * | 3245060264048 | UN
026410 | 900.48 | ENCLAV MEC DPX³ 1600 FIJA | 1 |  | 3245060264109 | UN
026405 | 1477.98 | ENCLAV MEC DPX³ 1600 EXT SECC | 1 |  | 3245060264055 | UN
026125 | 2943.95 | MANDO MOTOR DPX<=1250A 48VAC | 1 |  | 3245060261252 | UN
026126 | 2943.95 | MANDO MOTOR DPX<=1250A 110VAC | 1 |  | 3245060261269 | UN
026128 | 2973.5 | MANDO MOTOR DPX=1600A 48VACDC | 1 |  | 3245060261283 | UN
026129 | 2973.5 | MANDO MOTOR DPX=1600A 110VACDC | 1 |  | 3245060261290 | UN
423188 | 505.41 | DPX³-I 160HP 3P 160A | 1 |  | 3414972402347 | UN
423189 | 622.3 | DPX³-I 160HP 4P 160A | 1 |  | 3414972402361 | UN
423191 | 1167.96 | DPX³-I 160HP 4P 160A | 1 |  | 3414972402408 | UN
026190 | 390.37 | Módulo 230V para MT retardado | 1 |  | 3245060261900 | UN
026160 | 78 | CONT.AUX.CA/SD INV 3A 240V | 1 | * | 3245060261603 | UN
026164 | 150.42 | BOB.DISP.DPX-IS EC 24V AC/DC | 1 |  | 3245060261641 | UN
026167 | 150.42 | BOB.DISP.DPX-IS EC 230V AC/DC | 1 | * | 3245060261672 | UN
026168 | 162.24 | BOB.DISP.DPX-IS EC 400V AC/DC | 1 |  | 3245060261689 | UN
026171 | 234.87 | BOB.DISP.DPX-IS<= 630 MT 24VAC | 1 |  | 3245060261719 | UN
026173 | 234.87 | BOB.DISP.DPX-IS<= 630 MT230VAC | 1 |  | 3245060261733 | UN
026181 | 234.87 | BOB.DISP.DPX-IS>= 800 MT 24VAC | 1 |  | 3245060261818 | UN
026183 | 234.87 | BOB.DISP.DPX-IS>= 800 MT230VAC | 1 |  | 3245060261832 | UN
026184 | 237.22 | BOB.DISP.DPX-IS>= 800 MT400VAC | 1 |  | 3245060261849 | UN
026239 | 33.01 | SUPORTE PARA CALHA DIN DPX-IS | 1 | * | 3245060262396 | UN
026287 | 72.17 | TAPA BORNES SELAVEL DPXIS250 | 1 |  | 3245060262877 | UN
026288 | 56.99 | BORNES P/CABO DPX250ER | 1 |  | 3245060262884 | UN
026589 | 338.55 | CMD ROTATIVO PORTA DPX-IS1600 | 1 |  | 3245060265892 | UN
026595 | 4132 | DPX IS 1600D/D 4P 800A | 1 | * | 3245060265953 | UN
026596 | 4319.62 | DPX IS 1600D/D 4P 1000A | 1 | * | 3245060265960 | UN
026597 | 4360.95 | DPX IS 1600D/D 4P 1250A | 1 |  | 3245060265977 | UN
026598 | 4600.47 | DPX IS 1600D/D 4P 1600A | 1 |  | 3245060265984 | UN
026599 | 755.46 | FECH ENCRAV RONIS DPX-IS 1600 | 1 |  | 3245060265991 | UN
026606 | 438.45 | DPX-IS 250 4P 160A | 1 | * | 3245060266066 | UN
026607 | 544.13 | DPX-IS 250 4P 250A | 1 | * | 3245060266073 | UN
026616 | 418.86 | DPX IS 250 4P 160A COM LAT.DR. | 1 |  | 3245060266165 | UN
026617 | 546.41 | DPX IS 250 4P 250A COM LAT.DR. | 1 |  | 3245060266172 | UN
026636 | 695.55 | DPX-IS 250 4P 160A C/ DISP. | 1 | * | 3245060266363 | UN
026637 | 713.79 | DPX-IS 250 4P 250A C/ DISP. | 1 | * | 3245060266370 | UN
026646 | 725.84 | DPX IS250D/D 4P 160A CD LAT.DR | 1 |  | 3245060266462 | UN
026647 | 740.92 | DPX IS250D/D 4P 250A CD LAT.DR | 1 |  | 3245060266479 | UN
026660 | 771.16 | DPX IS 630 3P 400A COM FRONT. | 1 |  | 3245060266608 | UN
026662 | 832.86 | DPX IS 630 4P 400A COM FRONT. | 1 | * | 3245060266622 | UN
026663 | 894.5 | DPX IS 630 4P 630A COM FRONT. | 1 | * | 3245060266639 | UN
026666 | 863.64 | DPX IS 630 4P 400A LAT.DR. | 1 |  | 3245060266660 | UN
026667 | 1959.77 | DPX IS 630 4P 630A | 1 |  | 3245060266677 | UN
026674 | 1104.86 | DPX IS 630D/D 4P 400A CD FRONT | 1 | * | 3245060266745 | UN
026675 | 1177.69 | DPX IS 630D/D 4P 630A CD FRONT | 1 | * | 3245060266752 | UN
026678 | 1171.99 | DPX IS630D/D 4P 400A CD LAT.DR | 1 |  | 3245060266783 | UN
026686 | 317.52 | COMANDO EXTERIOR P/DPX IS | 1 | * | 3245060266868 | UN
027322 | 389.38 | ESPACADOR DPX-IS 250 3P/ 4P | 1 |  | 3245060273224 | UN
625014 | 36.33 | DPX3 250HP JOGO 3 ESPACADORES | 1 |  | 3414971957558 | UN
625018 | 47.24 | DPX3 250HP JOGO 4 ESPACADORES | 1 |  | 3414971957572 | UN
DMX103L4P2500 | 14236.85 | DMX3L2500 MP410 4P 28416+28306 | 1 | * | 3403040250119 | UN
DMX103N4P2000 | 14467.39 | DMX3N2000 MP410 4P 28375+28306 | 1 | * | 3403040200107 | UN
DMX103N4P2500 | 16745.16 | DMX3N2500 MP410 4P 28376+28306 | 1 | * | 3403040251116 | UN
028120 | 2240.19 | COMANDO MOTOR 24V | 1 |  | 3414970766908 | UN
028121 | 2253.82 | COMANDO MOTOR 48V | 1 |  | 3414970766915 | UN
028123 | 2093.68 | COMANDO MOT. 220-250V | 1 |  | 3414970766939 | UN
028126 | 609.69 | BOBINA FECHO 24V | 1 |  | 3414970766953 | UN
028127 | 609.69 | BOBINA FECHO 48V | 1 |  | 3414970766960 | UN
028129 | 548.59 | BOBINA DE FECHO 220-250V | 1 |  | 3414970766984 | UN
028131 | 609.69 | BOBINA EMISSAO COR 24V | 1 |  | 3414970767004 | UN
028132 | 635.6 | BOBINA EMISSAO COR 48V | 1 |  | 3414970767011 | UN
028134 | 538.75 | BOBINA EMISS CORRENTE 220-250V | 1 | * | 3414970767035 | UN
028136 | 635.6 | BONINA DISPARO 24V | 1 |  | 3414970767059 | UN
028137 | 635.6 | BONINA DISPARO 48V | 1 |  | 3414970767066 | UN
028139 | 635.6 | BONINA DISPARO 220-250V | 1 |  | 3414970767080 | UN
028173 | 357.82 | CONTACTO SIN VERS SECC | 1 |  | 3414970767264 | UN
028174 | 260.02 | CONTACTO SINALIZACAO | 1 |  | 3414970767271 | UN
028233 | 6572.47 | DMX³1600 50KA F 4P1600A+028302 | 1 | * | 3414972244022 | UN
028252 | 10974.69 | DMX3-I 2500 FIXO 4P 2000 A | 1 |  | 3414972282628 | UN
028253 | 12911.26 | DMX³-I 2500 FIXO 4P 2500A | 1 |  | 3414972282635 | UN
028254 | 15494.65 | DMX3-I 4000 FIXO 4P 3200 A | 1 |  | 3414972282703 | UN
028255 | 19365.91 | DMX3-I 4000 FIXO 4P 4000 A | 1 |  | 3414972282710 | UN
028295 | 28083.41 | DMX3-I 4000 SECC 4P 4000 A | 1 |  | 3414972282673 | UN
028304 | 1556.12 | DMX3 UNID PROTECCAO MP2.10 | 1 |  | 3414972227001 | UN
028306 | 1556.12 | DMX³ UD PROTECAO MP4.10 | 1 |  | 3414972227049 | UN
028310 | 412.03 | DONGLE BLUETOOTH S10 MPX.10 | 1 |  | 3414972235204 | UN
028394 | 11220.26 | DMX3 2500 H FIXO 4P 1600A | 1 |  | 3414972325776 | UN
028395 | 14671.6 | DMX3 2500 H FIXO 4P 2000A | 1 |  | 3414972326117 | UN
028414 | 12680.73 | DMX3 2500 L FIXO 4P 1600 A600A | 1 |  | 3414972326537 | UN
028418 | 29251.22 | DMX3 4000 L FIXO 4P 4000 A | 1 |  | 3414972326339 | UN
028813 | 388.82 | CONTACTO SIN P/ SECCIONAVEL | 1 |  | 3245060288136 | UN
028814 | 173.72 | CONTACTO DE PRONTO A FECHAR | 1 |  | 3245060288143 | UN
028815 | 65.46 | CONTACTO AUX SUPLEMENTAR | 1 | * | 3245060288150 | UN
028816 | 121.9 | CONTACTO SIN P/AUXILIARES | 1 |  | 3245060288167 | UN
028820 | 319.36 | ENCRAVAMENTO PORTA | 1 |  | 3245060288204 | UN
028821 | 103.15 | ENCRAV CADEADO POS ABERTO | 1 |  | 3245060288211 | UN
028822 | 95.63 | ARO ACABAMENTO IP40 | 1 |  | 3245060288228 | UN
028823 | 243.73 | CONTADOR DE MANOBRAS | 1 |  | 3245060288235 | UN
028825 | 192.29 | ENCRAVAMENTO DE CALIBRE | 1 |  | 3245060288259 | UN
028826 | 103.15 | ENCRAVAMENTO CADEADO P/ECRAS | 1 |  | 3245060288266 | UN
028828 | 140.65 | SUP 2 CANHOES ENC POS ABERTO | 1 | * | 3245060288280 | UN
028834 | 1139.88 | COMANDO MOTORIZADO 24VCA/CC | 1 |  | 3245060288341 | UN
028835 | 1139.88 | COMANDO MOTORIZADO 48VCA/CC | 1 |  | 3245060288358 | UN
028836 | 1125.22 | COMANDO MOTORIZADO 110VCA/CC | 1 |  | 3245060288365 | UN
028837 | 1139.86 | COMANDO MOTORIZADO 230VCA/CC | 1 | * | 3245060288372 | UN
028838 | 1125.23 | COMANDO MOTORIZADO 415VCA/CC | 1 |  | 3245060288389 | UN
028841 | 431.22 | BOBINA DE FECHO 24VCA/CC | 1 |  | 3245060288419 | UN
028842 | 431.21 | BOBINA DE FECHO 48VCA/CC | 1 |  | 3245060288426 | UN
028843 | 412.47 | BOBINA DE FECHO 110VCA/CC | 1 |  | 3245060288433 | UN
028844 | 412.47 | BOBINA DE FECHO 230VCA/CC | 1 | * | 3245060288440 | UN
028845 | 468.72 | BOBINA DE FECHO 415VCA/CC | 1 |  | 3245060288457 | UN
028848 | 431.22 | BOBINA DISPARO EMISS 24VCA/CC | 1 |  | 3245060288488 | UN
028849 | 431.21 | BOBINA DISPARO EMISS 48VCA/CC | 1 |  | 3245060288495 | UN
028850 | 412.47 | BOBINA DISPARO EMISS 110VCA/CC | 1 |  | 3245060288501 | UN
028851 | 412.47 | BOBINA DISPARO EMISS 230VCA/CC | 1 | * | 3245060288518 | UN
028852 | 468.72 | BOBINA DISPARO EMISS 415VCA/CC | 1 |  | 3245060288525 | UN
028855 | 431.21 | BOBINA DISPARO MT 24VCA/CC | 1 |  | 3245060288556 | UN
028856 | 431.21 | BOBINA DISPARO MT 48VCA/CC | 1 |  | 3245060288563 | UN
028857 | 412.48 | BOBINA DISPARO MT 110VCA/CC | 1 |  | 3245060288570 | UN
028858 | 412.47 | BOBINA DISPARO MT 230VCA/CC | 1 |  | 3245060288587 | UN
028859 | 468.72 | BOBINA DISPARO MT 415VCA/CC | 1 |  | 3245060288594 | UN
028862 | 772.75 | MOD TEMPORIZ BOB MT 110VCA/CC | 1 |  | 3245060288624 | UN
028863 | 772.72 | MOD TEMPORIZ BOB MT 230VCA/CC | 1 |  | 3245060288631 | UN
028864 | 656.32 | ACESS ENCRAV INV REDE DMX3 T1 | 1 | * | 3245060288648 | UN
028865 | 675.07 | ACESS ENCRAV INV REDE DMX3 T2 | 1 |  | 3245060288655 | UN
028866 | 862.61 | ACESS ENCRAV INV REDE DMX3 T3 | 1 |  | 3245060288662 | UN
028879 | 337.59 | JOGO 2 PEGAS DE ELEVACAO | 1 |  | 3245060288792 | UN
028882 | 562.63 | ACES CONV TERM VERT 3P T1 FIX | 1 |  | 3245060288822 | UN
028883 | 750.12 | ACES CONV TERM VERT 4P T1 FIX | 1 | * | 3245060288839 | UN
028884 | 676.24 | TERMINAIS PLANO 3P T1 FIX | 1 |  | 3245060288846 | UN
028885 | 869.49 | TERMINAIS PLANO 4P T1 FIX | 1 | * | 3245060288853 | UN
028886 | 835.44 | TERM ESPAC PLANO 3P T1 | 1 |  | 3245060288860 | UN
028887 | 1083.52 | TERM ESPAC PLANO 4P T1 | 1 |  | 3245060288877 | UN
028888 | 1024.34 | TERM ESPAC VERT 3P T1 | 1 |  | 3245060288884 | UN
028889 | 1304.74 | TERM ESPAC VERT 4P T1 | 1 | * | 3245060288891 | UN
028890 | 1024.34 | TERM ESPAC HORIZ 3P T1 | 1 |  | 3245060288907 | UN
028891 | 1260.44 | TERM ESPAC HORIZ 4P T1 | 1 | * | 3245060288914 | UN
028892 | 982.9 | TERMINAIS PLANO 3P T2 FIX | 1 |  | 3245060288921 | UN
028893 | 1232.91 | TERMINAIS PLANO 4P T2 FIX | 1 | * | 3245060288938 | UN
028894 | 908.33 | TERM HOR/VERT 3P T2 SECC/FIX | 1 |  | 3245060288945 | UN
028895 | 1120.96 | TERM HOR/VERT 4P T2 SECC/FIX | 1 | * | 3245060288952 | UN
028896 | 579.71 | TERMINAIS HOR/VERT 3P T1 SECC | 1 |  | 3245060288969 | UN
028897 | 772.95 | TERMINAIS HOR/VERT 4P T1 SECC | 1 |  | 3245060288976 | UN
028898 | 88.52 | ECRA DE SEPARACAO ISOLANTE 3P | 1 |  | 3245060288983 | UN
028899 | 103.3 | ECRA DE SEPARACAO ISOLANTE 4P | 1 |  | 3245060288990 | UN
028902 | 3088.54 | BASE P/ SECCIONAVEL 3P T1 | 1 |  | 3245060289027 | UN
028903 | 4151.54 | BASE P/ SECCIONAVEL 4P T1 | 1 |  | 3245060289034 | UN
028904 | 4556.67 | BASE P/ SECCIONAVEL 3P T2 | 1 |  | 3245060289041 | UN
028905 | 5569.18 | BASE P/ SECCIONAVEL 4P T2 | 1 |  | 3245060289058 | UN
028909 | 1856.36 | KIT TRANFORM FIX/SECC 3P T1 | 1 |  | 3245060289096 | UN
028910 | 1893.94 | KIT TRANFORM FIX/SECC 4P T1 | 1 |  | 3245060289102 | UN
028911 | 1894.29 | KIT TRANFORM FIX/SECC 3P T2 | 1 |  | 3245060289119 | UN
028912 | 1969.28 | KIT TRANFORM FIX/SECC 4P T2 | 1 |  | 3245060289126 | UN
028913 | 8194.27 | BASE P/ SECCIONAVEL 3P T3 | 1 |  | 3245060289133 | UN
028914 | 9683.91 | BASE P/ SECCIONAVEL 4P T3 | 1 |  | 3245060289140 | UN
028915 | 2729.91 | KIT TRANFORM FIX/SECC 3P T3 | 1 |  | 3245060289157 | UN
028916 | 2656.34 | KIT TRANFORM FIX/SECC 4P T3 | 1 |  | 3245060289164 | UN
028920 | 194.49 | CABO ENCRAV INV REDE 2600MM | 1 | * | 3245060289201 | UN
028921 | 210.43 | CABO ENCRAV INV REDE 3000MM | 1 |  | 3245060289218 | UN
028922 | 248.66 | CABO ENCRAV INV REDE 3600MM | 1 |  | 3245060289225 | UN
028923 | 281.22 | CABO ENCRAV INV REDE 4000MM | 1 |  | 3245060289232 | UN
028924 | 318.22 | CABO ENCRAV INV REDE 4600MM | 1 |  | 3245060289249 | UN
028925 | 377.89 | CABO ENCRAV INV REDE 5600MM | 1 |  | 3245060289256 | UN
028305 | 1804.2 | DMX3 UNID PROTECCAO MP2.10 MED | 1 |  | 3414972227018 | UN
028307 | 1804.2 | DMX3 UNID PROTECCAO MP4.10 MED | 1 |  | 3414972227063 | UN
028361 | 6208.72 | DMX3 2500 N FIXO 3P 800A | 1 |  | 3414972326445 | UN
028362 | 6773.88 | DMX3 2500 N FIXO 3P 1000A | 1 |  | 3414972325516 | UN
028363 | 7000.28 | DMX3 2500 N FIXO 3P 1250A | 1 |  | 3414972325554 | UN
028364 | 7339 | DMX3 2500 N FIXO 3P 1600A | 1 |  | 3414972325844 | UN
028365 | 9595.86 | DMX3 2500 N FIXO 3P 2000A | 1 |  | 3414972325738 | UN
028366 | 11287.67 | DMX3 2500 N FIXO 3P 2500A | 1 |  | 3414972325943 | UN
028371 | 8073.17 | DMX3 2500 N FIXO 4P 800A | 1 |  | 3414972325813 | UN
028372 | 8806.73 | DMX3 2500 N FIXO 4P 1000A | 1 |  | 3414972325745 | UN
028373 | 9100.18 | DMX3 2500 N FIXO 4P 1250A | 1 |  | 3414972325493 | UN
028374 | 9540.34 | DMX3 2500 N FIXO 4P 1600A | 1 |  | 3414972325691 | UN
028375 | 12474.65 | DMX3 2500 N FIXO 4P 2000A | 1 |  | 3414972325707 | UN
028376 | 14675.4 | DMX3 2500 N FIXO 4P 2500A | 1 |  | 3414972326360 | UN
028381 | 7056.46 | DMX3 2500 H FIXO 3P 800A | 1 |  | 3414972325981 | UN
028382 | 7697.63 | DMX3 2500 H FIXO 3P 1000A | 1 |  | 3414972325790 | UN
028383 | 7954.92 | DMX3 2500 H FIXO 3P 1250A | 1 |  | 3414972326063 | UN
028384 | 8338.83 | DMX3 2500 H FIXO 3P 1600A | 1 |  | 3414972326124 | UN
028385 | 10903.67 | DMX3 2500 H FIXO 3P 2000A | 1 |  | 3414972326155 | UN
028386 | 12827.25 | DMX3 2500 H FIXO 3P 2500A | 1 |  | 3414972326209 | UN
028391 | 9172.64 | DMX3 2500 H FIXO 4P 800A | 1 |  | 3414972326032 | UN
028392 | 10005.84 | DMX3 2500 H FIXO 4P 1000A | 1 |  | 3414972325530 | UN
028393 | 10339.12 | DMX3 2500 H FIXO 4P 1250A | 1 |  | 3414972325509 | UN
028396 | 16676.86 | DMX3 2500 H FIXO 4P 2500A | 1 |  | 3414972325998 | UN
028401 | 8053.45 | DMX3 2500 L FIXO 3P 800 A | 1 |  | 3414972325899 | UN
028402 | 8699.08 | DMX3 2500 L FIXO 3P 1000 A | 1 |  | 3414972326018 | UN
028403 | 8988.86 | DMX3 2500 L FIXO 3P 1250 A | 1 |  | 3414972326179 | UN
028404 | 10568.68 | DMX3 2500 L FIXO 3P 1600 A | 1 |  | 3414972326377 | UN
028405 | 12321.68 | DMX3 2500 L FIXO 3P 2000 A | 1 |  | 3414972325615 | UN
028406 | 14495.27 | DMX3 2500 L FIXO 3P 2500 A | 1 |  | 3414972325653 | UN
028411 | 10368.1 | DMX3 2500 L FIXO 4P 800 A | 1 |  | 3414972326148 | UN
028412 | 11309.98 | DMX3 2500 L FIXO 4P 1000 A | 1 |  | 3414972326087 | UN
028413 | 11688.59 | DMX3 2500 L FIXO 4P 1250 A | 1 |  | 3414972326049 | UN
028415 | 16019.44 | DMX3 2500 L FIXO 4P 2000 A | 1 |  | 3414972326391 | UN
028416 | 18843.24 | DMX3 2500 L FIXO 4P 2500 A | 1 |  | 3414972326261 | UN
028421 | 9005.97 | DMX3 2500 N SECC 3P 800 A | 1 |  | 3414972326506 | UN
028422 | 9822.9 | DMX3 2500 N SECC 3P 1000 A | 1 |  | 3414972325646 | UN
028423 | 10150.73 | DMX3 2500 N SECC 3P 1250 A | 1 |  | 3414972325622 | UN
028424 | 10641.61 | DMX3 2500 N SECC 3P 1600 A | 1 |  | 3414972326544 | UN
028425 | 13914.6 | DMX3 2500 N SECC 3P 2000 A | 1 |  | 3414972326216 | UN
028426 | 16368.93 | DMX3 2500 N SECC 3P 2500 A | 1 |  | 3414972326605 | UN
028431 | 11705.71 | DMX3 2500 N SECC 4P 800 A | 1 |  | 3414972325851 | UN
028432 | 12768.92 | DMX3 2500 N SECC 4P 1000 A | 1 |  | 3414972326513 | UN
028433 | 13194.58 | DMX3 2500 N SECC 4P 1250 A | 1 |  | 3414972325486 | UN
028434 | 13834.01 | DMX3 2500 N SECC 4P 1600 A | 1 |  | 3414972326582 | UN
028435 | 18088.73 | DMX3 2500 N SECC 4P 2000 A | 1 |  | 3414972326551 | UN
028436 | 21278.45 | DMX3 2500 N SECC 4P 2500 A | 1 |  | 3414972325714 | UN
028441 | 10232.24 | DMX3 2500 H SECC 3P 800 A | 1 |  | 3414972326407 | UN
028442 | 11161.44 | DMX3 2500 H SECC 3P 1000 A | 1 |  | 3414972325868 | UN
028443 | 11532.79 | DMX3 2500 H SECC 3P 1250 A | 1 |  | 3414972325684 | UN
028444 | 12090.65 | DMX3 2500 H SECC 3P 1600 A | 1 |  | 3414972326490 | UN
028445 | 15811.08 | DMX3 2500 H SECC 3P 2000 A | 1 |  | 3414972326476 | UN
028446 | 18600.49 | DMX3 2500 H SECC 3P 2500 A | 1 |  | 3414972326520 | UN
028451 | 13299.65 | DMX3 2500 H SECC 4P 800 A | 1 |  | 3414972325929 | UN
028452 | 14509.59 | DMX3 2500 H SECC 4P 1000 A | 1 |  | 3414972326223 | UN
028453 | 14993.21 | DMX3 2500 H SECC 4P 1250 A | 1 |  | 3414972326186 | UN
028454 | 15717.76 | DMX3 2500 H SECC 4P 1600 A | 1 |  | 3414972326308 | UN
028455 | 20553.95 | DMX3 2500 H SECC 4P 2000 A | 1 |  | 3414972326094 | UN
028456 | 24178.36 | DMX3 2500 H SECC 4P 2500 A | 1 |  | 3414972326629 | UN
028461 | 11680.05 | DMX3 2500 L SECC 3P 800 A | 1 |  | 3414972325639 | UN
028462 | 12741 | DMX3 2500 L SECC 3P 1000 A | 1 |  | 3414972326230 | UN
028463 | 13036.42 | DMX3 2500 L SECC 3P 1250 A | 1 |  | 3414972326100 | UN
028464 | 15167.51 | DMX3 2500 L SECC 3P 1600 A | 1 |  | 3414972326162 | UN
028465 | 17868.99 | DMX3 2500 L SECC 3P 2000 A | 1 |  | 3414972326193 | UN
028466 | 21020.67 | DMX3 2500 L SECC 3P 2500 A | 1 |  | 3414972325769 | UN
028471 | 15179.19 | DMX3 2500 L SECC 4P 800 A | 1 |  | 3414972326452 | UN
028472 | 16399.89 | DMX3 2500 L SECC 4P 1000 A | 1 |  | 3414972326414 | UN
028473 | 16946.97 | DMX3 2500 L SECC 4P 1250 A | 1 |  | 3414972326247 | UN
028474 | 17765.65 | DMX3 2500 L SECC 4P 1600 A | 1 |  | 3414972325806 | UN
028475 | 23228.57 | DMX3 2500 L SECC 4P 2000 A | 1 |  | 3414972326292 | UN
028476 | 27327.57 | DMX3 2500 L SECC 4P 2500 A | 1 |  | 3414972326025 | UN
028367 | 13547.95 | DMX3 4000 N FIXO 3P 3200 A | 1 |  | 3414972326315 | UN
028368 | 16932.66 | DMX3 4000 N FIXO 3P 4000 A | 1 |  | 3414972326056 | UN
028377 | 17611.56 | DMX3 4000 N FIXO 4P 3200 A | 1 |  | 3414972325967 | UN
028378 | 22013.03 | DMX3 4000 N FIXO 4P 4000 A | 1 |  | 3414972325837 | UN
028387 | 15394.92 | DMX3 4000 H FIXO 3P 3200 A | 1 |  | 3414972326612 | UN
028388 | 19240.88 | DMX3 4000 H FIXO 3P 4000 A | 1 |  | 3414972326322 | UN
028397 | 20011.52 | DMX3 4000 H FIXO 4P 3200 A | 1 |  | 3414972326353 | UN
028398 | 25012.54 | DMX3 4000 H FIXO 4P 4000 A | 1 |  | 3414972326384 | UN
028407 | 17393.31 | DMX3 4000 L FIXO 3P 3200 A | 1 |  | 3414972326001 | UN
028408 | 21740.46 | DMX3 4000 L FIXO 3P 4000 A | 1 |  | 3414972325882 | UN
028417 | 22610.75 | DMX3 4000 L FIXO 4P 3200 A | 1 |  | 3414972326421 | UN
028427 | 19645.87 | DMX3 4000 N SECC 3P 3200 A | 1 |  | 3414972326483 | UN
028428 | 24554.53 | DMX3 4000 N SECC 3P 4000 A | 1 |  | 3414972326278 | UN
028437 | 25539.76 | DMX3 4000 N SECC 4P 3200 A | 1 |  | 3414972326599 | UN
028438 | 31921 | DMX3 4000 N SECC 4P 4000 A | 1 |  | 3414972326254 | UN
028447 | 22322.98 | DMX3 4000 H SECC 3P 3200 A | 1 |  | 3414972325592 | UN
028448 | 27901.8 | DMX3 4000 H SECC 3P 4000 A | 1 |  | 3414972325721 | UN
028457 | 29017.48 | DMX3 4000 H SECC 4P 3200 A | 1 |  | 3414972326575 | UN
028458 | 36271.79 | DMX3 4000 H SECC 4P 4000 A | 1 |  | 3414972326568 | UN
028467 | 25222.9 | DMX3 4000 L SECC 3P 3200 A | 1 |  | 3414972325660 | UN
028468 | 31528.06 | DMX3 4000 L SECC 3P 4000 A | 1 |  | 3414972325974 | UN
028477 | 32790.46 | DMX3 4000 L SECC 4P 3200 A | 1 |  | 3414972325752 | UN
028478 | 40984.79 | DMX3 4000 L SECC 4P 4000 A | 1 |  | 3414972325936 | UN
028480 | 37109.45 | DMX3 6300 L FIXO 3P 5000 A | 1 |  | 3414972325875 | UN
028481 | 43193.95 | DMX3 6300 L FIXO 3P 6300 A | 1 |  | 3414972325561 | UN
028482 | 47099.01 | DMX3 6300 L FIXO 4P 5000 A | 1 |  | 3414972325677 | UN
028483 | 55393.57 | DMX3 6300 L FIXO 4P 6300 A | 1 |  | 3414972325547 | UN
028485 | 45709.89 | DMX3 6300 L SECC 3P 5000 A | 1 |  | 3414972326438 | UN
028486 | 54618.94 | DMX3 6300 L SECC 3P 6300 A | 1 |  | 3414972325820 | UN
028487 | 64798.81 | DMX3 6300 L SECC 4P 5000 A | 1 |  | 3414972325578 | UN
028488 | 76444.17 | DMX3 6300 L SECC 4P 6300 A | 1 |  | 3414972326070 | UN
028240 | 5951.57 | DMX3-I 2500 FIXO 3P 1250 A | 1 |  | 3414972282567 | UN
028241 | 6239.55 | DMX3-I 2500 FIXO 3P 1600 A | 1 |  | 3414972282574 | UN
028242 | 8154.09 | DMX3-I 2500 FIXO 3P 2000 A | 1 |  | 3414972282581 | UN
028243 | 9595.86 | DMX3-I 2500 FIXO 3P 2500 A | 1 |  | 3414972282598 | UN
028244 | 11515.64 | DMX3-I 4000 FIXO 3P 3200 A | 1 |  | 3414972282680 | UN
028245 | 14393.82 | DMX3-I 4000 FIXO 3P 4000 A | 1 |  | 3414972282697 | UN
028250 | 7736.23 | DMX3-I 2500 FIXO 4P 1250 A | 1 |  | 3414972282604 | UN
028251 | 8109.39 | DMX3-I 2500 FIXO 4P 1600 A | 1 |  | 3414972282611 | UN
028280 | 8627.43 | DMX3-I 2500 SECC 3P 1250 A | 1 |  | 3414972282482 | UN
028281 | 9045.84 | DMX3-I 2500 SECC 3P 1600 A | 1 |  | 3414972282499 | UN
028282 | 11826.17 | DMX3-I 2500 SECC 3P 2000 A | 1 |  | 3414972282505 | UN
028283 | 13914.6 | DMX3-I 2500 SECC 3P 2500 A | 1 |  | 3414972282512 | UN
028284 | 16698.86 | DMX3-I 4000 SECC 3P 3200 A | 1 |  | 3414972282642 | UN
028285 | 20873.95 | DMX3-I 4000 SECC 3P 4000 A | 1 |  | 3414972282659 | UN
028290 | 11216.64 | DMX3-I 2500 SECC 4P 1250 A | 1 |  | 3414972282529 | UN
028291 | 11760.05 | DMX3-I 2500 SECC 4P 1600 A | 1 |  | 3414972282536 | UN
028292 | 15375.42 | DMX3-I 2500 SECC 4P 2000 A | 1 |  | 3414972282543 | UN
028293 | 18086.94 | DMX3-I 2500 SECC 4P 2500 A | 1 |  | 3414972282550 | UN
028294 | 21708.89 | DMX3-I 4000 SECC 4P 3200 A | 1 |  | 3414972282666 | UN
028288 | 26013.87 | DMX3-I 6300 FIXO 3P 6300 A | 1 |  | 3414972282741 | UN
028289 | 34582.99 | DMX3-I 6300 FIXO 4P 6300 A | 1 |  | 3414972282758 | UN
028298 | 37508.5 | DMX3-I 6300 SECC 3P 6300 A | 1 |  | 3414972282727 | UN
028299 | 50305.46 | DMX3-I 6300 SECC 4P 6300 A | 1 |  | 3414972282734 | UN
DMX103H4P2500 | 18180.36 | DMX3H2500 MP410 4P 28396+28306 | 1 | * | 3403040250102 | UN
DMX103H4P3200 | 21515.02 | DMX3H3200 MP410 4P 28397+28306 | 1 | * |  | UN
DMX103H4P4000 | 26516.04 | DMX3H4000 MP410 4P 28398+28306 | 1 | * | 3403040400019 | UN
DMX103L4P2000 | 17522.94 | DMX3L2000 MP410 4P 28415+28306 | 1 | * | 3403040250126 | UN
028198 | 934.14 | DMX³ 2500/4000 NEUTRO EXTERNO | 1 |  | 3414972327251 | UN
028197 | 2061.45 | DMX³ 6300 NEUTRO EXTERNO | 1 |  | 3414972327220 | UN
026299 | 17.65 | RESSALTO P/APARELHOS MODULARES | 1 | * | 3245060262990 | UN
420000 | 225.73 | DPX3 160 MT 3P 16A 16KA | 1 |  | 3245064200004 | UN
420001 | 225.73 | DPX3 160 MT 3P 25A 16KA | 1 |  | 3245064200011 | UN
420002 | 225.73 | DPX3 160 MT 3P 40A 16KA | 1 |  | 3245064200028 | UN
420003 | 225.73 | DPX3 160 MT 3P 63A 16KA | 1 | * | 3245064200035 | UN
420004 | 256.82 | DPX3 160 MT 3P 80A 16KA | 1 | * | 3245064200042 | UN
420005 | 295.72 | DPX3 160 MT 3P 100A 16KA | 1 | * | 3245064200059 | UN
420006 | 350.22 | DPX3 160 MT 3P 125A 16KA | 1 | * | 3245064200066 | UN
420007 | 389.13 | DPX3 160 MT 3P 160A 16KA | 1 | * | 3245064200073 | UN
420010 | 300.22 | DPX3 160 MT 4P 16A 16KA | 1 | * | 3245064200103 | UN
420011 | 300.22 | DPX3 160 MT 4P 25A 16KA | 1 | * | 3245064200110 | UN
420012 | 302.55 | DPX3 160 MT 4P 40A 16KA | 1 | * | 3245064200127 | UN
420013 | 300.22 | DPX3 160 MT 4P 63A 16KA | 1 | * | 3245064200134 | UN
420014 | 341.58 | DPX3 160 MT 4P 80A 16KA | 1 | * | 3245064200141 | UN
420015 | 393.33 | DPX3 160 MT 4P 100A 16KA | 1 | * | 3245064200158 | UN
420016 | 465.77 | DPX3 160 MT 4P 125A 16KA | 1 | * | 3245064200165 | UN
420017 | 517.5 | DPX3 160 MT 4P 160A 16KA | 1 | * | 3245064200172 | UN
420030 | 1233.84 | DPX3 160 MT+DIF 4P 16A 16KA | 1 |  | 3245064200301 | UN
420031 | 1233.84 | DPX3 160 MT+DIF 4P 25A 16KA | 1 |  | 3245064200318 | UN
420032 | 1233.84 | DPX3 160 MT+DIF 4P 40A 16KA | 1 | * | 3245064200325 | UN
420033 | 1233.84 | DPX3 160 MT+DIF 4P 63A 16KA | 1 | * | 3245064200332 | UN
420034 | 1275.29 | DPX3 160 MT+DIF 4P 80A 16KA | 1 | * | 3245064200349 | UN
420035 | 1327.01 | DPX3 160 MT+DIF 4P 100A 16KA | 1 | * | 3245064200356 | UN
420036 | 1399.46 | DPX3 160 MT+DIF 4P 125A 16KA | 1 | * | 3245064200363 | UN
420037 | 1451.21 | DPX3 160 MT+DIF 4P 160A 16KA | 1 | * | 3245064200370 | UN
420040 | 236.97 | DPX3 160 MT 3P 16A 25KA | 1 |  | 3245064200400 | UN
420041 | 236.97 | DPX3 160 MT 3P 25A 25KA | 1 |  | 3245064200417 | UN
420042 | 236.97 | DPX3 160 MT 3P 40A 25KA | 1 |  | 3245064200424 | UN
420043 | 243.23 | DPX3 160 MT 3P 63A 25KA | 1 |  | 3245064200431 | UN
420044 | 269.69 | DPX3 160 MT 3P 80A 25KA | 1 | * | 3245064200448 | UN
420045 | 310.51 | DPX3 160 MT 3P 100A 25KA | 1 | * | 3245064200455 | UN
420046 | 367.69 | DPX3 160 MT 3P 125A 25KA | 1 | * | 3245064200462 | UN
420047 | 408.57 | DPX3 160 MT 3P 160A 25KA | 1 | * | 3245064200479 | UN
420050 | 315.24 | DPX3 160 MT 4P 16A 25KA | 1 |  | 3245064200509 | UN
420051 | 315.24 | DPX3 160 MT 4P 25A 25KA | 1 | * | 3245064200516 | UN
420052 | 319.92 | DPX3 160 MT 4P 40A 25KA | 1 | * | 3245064200523 | UN
420053 | 315.24 | DPX3 160 MT 4P 63A 25KA | 1 | * | 3245064200530 | UN
420054 | 358.66 | DPX3 160 MT 4P 80A 25KA | 1 | * | 3245064200547 | UN
420055 | 413.02 | DPX3 160 MT 4P 100A 25KA | 1 | * | 3245064200554 | UN
420056 | 489.02 | DPX3 160 MT 4P 125A 25KA | 1 | * | 3245064200561 | UN
420057 | 543.38 | DPX3 160 MT 4P 160A 25KA | 1 | * | 3245064200578 | UN
420070 | 1248.9 | DPX3 160 MT+DIF 4P 16A 25KA | 1 |  | 3245064200707 | UN
420071 | 1248.9 | DPX3 160 MT+DIF 4P 25A 25KA | 1 |  | 3245064200714 | UN
420072 | 1248.9 | DPX3 160 MT+DIF 4P 40A 25KA | 1 |  | 3245064200721 | UN
420073 | 1248.9 | DPX3 160 MT+DIF 4P 63A 25KA | 1 | * | 3245064200738 | UN
420074 | 1292.34 | DPX3 160 MT+DIF 4P 80A 25KA | 1 |  | 3245064200745 | UN
420075 | 1346.7 | DPX3 160 MT+DIF 4P 100A 25KA | 1 | * | 3245064200752 | UN
420076 | 1422.72 | DPX3 160 MT+DIF 4P 125A 25KA | 1 | * | 3245064200769 | UN
420077 | 1477.04 | DPX3 160 MT+DIF 4P 160A 25KA | 1 | * | 3245064200776 | UN
420080 | 272.55 | DPX3 160 MT 3P 16A 36KA | 1 |  | 3245064200806 | UN
420081 | 272.55 | DPX3 160 MT 3P 25A 36KA | 1 |  | 3245064200813 | UN
420082 | 272.55 | DPX3 160 MT 3P 40A 36KA | 1 |  | 3245064200820 | UN
420083 | 272.55 | DPX3 160 MT 3P 63A 36KA | 1 |  | 3245064200837 | UN
420084 | 296.63 | DPX3 160 MT 3P 80A 36KA | 1 |  | 3245064200844 | UN
420085 | 341.56 | DPX3 160 MT 3P 100A 36KA | 1 |  | 3245064200851 | UN
420086 | 404.48 | DPX3 160 MT 3P 125A 36KA | 1 |  | 3245064200868 | UN
420087 | 449.41 | DPX3 160 MT 3P 160A 36KA | 1 | * | 3245064200875 | UN
420090 | 362.44 | DPX3 160 MT 4P 16A 36KA | 1 |  | 3245064200905 | UN
420091 | 362.44 | DPX3 160 MT 4P 25A 36KA | 1 |  | 3245064200912 | UN
420092 | 362.44 | DPX3 160 MT 4P 40A 36KA | 1 | * | 3245064200929 | UN
420093 | 362.44 | DPX3 160 MT 4P 63A 36KA | 1 | * | 3245064200936 | UN
420094 | 394.5 | DPX3 160 MT 4P 80A 36KA | 1 | * | 3245064200943 | UN
420095 | 454.28 | DPX3 160 MT 4P 100A 36KA | 1 | * | 3245064200950 | UN
420096 | 537.96 | DPX3 160 MT 4P 125A 36KA | 1 | * | 3245064200967 | UN
420097 | 570.53 | DPX3 160 MT 4P 160A 36KA | 1 | * | 3245064200974 | UN
420110 | 1296.15 | DPX3 160 MT+DIF 4P 16A 36KA | 1 |  | 3245064201100 | UN
420111 | 1296.15 | DPX3 160 MT+DIF 4P 25A 36KA | 1 |  | 3245064201117 | UN
420112 | 1306.36 | DPX3 160 MT+DIF 4P 40A 36KA | 1 | * | 3245064201124 | UN
420113 | 1296.15 | DPX3 160 MT+DIF 4P 63A 36KA | 1 | * | 3245064201131 | UN
420114 | 1328.22 | DPX3 160 MT+DIF 4P 80A 36KA | 1 |  | 3245064201148 | UN
420115 | 1388.01 | DPX3 160 MT+DIF 4P 100A 36KA | 1 |  | 3245064201155 | UN
420116 | 1471.63 | DPX3 160 MT+DIF 4P 125A 36KA | 1 |  | 3245064201162 | UN
420117 | 1504.26 | DPX3 160 MT+DIF 4P 160A 36KA | 1 |  | 3245064201179 | UN
420120 | 313.37 | DPX3 160 MT 3P 16A 50KA | 1 |  | 3245064201209 | UN
420121 | 313.37 | DPX3 160 MT 3P 25A 50KA | 1 |  | 3245064201216 | UN
420122 | 313.37 | DPX3 160 MT 3P 40A 50KA | 1 |  | 3245064201223 | UN
420123 | 313.37 | DPX3 160 MT 3P 63A 50KA | 1 |  | 3245064201230 | UN
420124 | 326.29 | DPX3 160 MT 3P 80A 50KA | 1 |  | 3245064201247 | UN
420125 | 375.75 | DPX3 160 MT 3P 100A 50KA | 1 |  | 3245064201254 | UN
420126 | 444.89 | DPX3 160 MT 3P 125A 50KA | 1 |  | 3245064201261 | UN
420127 | 471.9 | DPX3 160 MT 3P 160A 50KA | 1 |  | 3245064201278 | UN
420130 | 416.88 | DPX3 160 MT 4P 16A 50KA | 1 |  | 3245064201308 | UN
420131 | 416.88 | DPX3 160 MT 4P 25A 50KA | 1 |  | 3245064201315 | UN
420132 | 416.88 | DPX3 160 MT 4P 40A 50KA | 1 |  | 3245064201322 | UN
420133 | 416.88 | DPX3 160 MT 4P 63A 50KA | 1 | * | 3245064201339 | UN
420134 | 433.94 | DPX3 160 MT 4P 80A 50KA | 1 | * | 3245064201346 | UN
420135 | 499.71 | DPX3 160 MT 4P 100A 50KA | 1 | * | 3245064201353 | UN
420136 | 591.72 | DPX3 160 MT 4P 125A 50KA | 1 | * | 3245064201360 | UN
420137 | 627.59 | DPX3 160 MT 4P 160A 50KA | 1 | * | 3245064201377 | UN
420150 | 1350.51 | DPX3 160 MT+DIF 4P 16A 50KA | 1 |  | 3245064201506 | UN
420151 | 1350.51 | DPX3 160 MT+DIF 4P 25A 50KA | 1 |  | 3245064201513 | UN
420152 | 1350.51 | DPX3 160 MT+DIF 4P 40A 50KA | 1 |  | 3245064201520 | UN
420153 | 1350.51 | DPX3 160 MT+DIF 4P 63A 50KA | 1 |  | 3245064201537 | UN
420154 | 1367.66 | DPX3 160 MT+DIF 4P 80A 50KA | 1 |  | 3245064201544 | UN
420155 | 1433.38 | DPX3 160 MT+DIF 4P 100A 50KA | 1 |  | 3245064201551 | UN
420156 | 1525.42 | DPX3 160 MT+DIF 4P 125A 50KA | 1 |  | 3245064201568 | UN
420157 | 1561.29 | DPX3 160 MT+DIF 4P 160A 50KA | 1 |  | 3245064201575 | UN
420197 | 1369.5 | DPX3 160 INTER+DIF 4P 160A | 1 |  | 3245064201971 | UN
420198 | 326.86 | DPX3 160 INTER 3P 160A | 1 |  | 3245064201988 | UN
420199 | 435.82 | DPX3 160 INTER 4P 160A | 1 | * | 3245064201995 | UN
420205 | 517.53 | DPX3 250 MT 3P 100A 25KA | 1 |  | 3245064202053 | UN
420207 | 547.07 | DPX3 250 MT 3P 160A 25KA | 1 |  | 3245064202077 | UN
420208 | 628.4 | DPX3 250 MT 3P 200A 25KA | 1 | * | 3245064202084 | UN
420209 | 709.71 | DPX3 250 MT 3P 250A 25KA | 1 | * | 3245064202091 | UN
420215 | 539.77 | DPX3 250 MT 4P 100A 25KA | 1 | * | 3245064202152 | UN
420217 | 569.27 | DPX3 250 MT 4P 160A 25KA | 1 | * | 3245064202176 | UN
420218 | 650.61 | DPX3 250 MT 4P 200A 25KA | 1 | * | 3245064202183 | UN
420219 | 731.9 | DPX3 250 MT 4P 250A 25KA | 1 | * | 3245064202190 | UN
420225 | 1551.24 | DPX3 250 MT+DIF 4P 100A 25KA | 1 |  | 3245064202251 | UN
420227 | 1580.83 | DPX3 250 MT+DIF 4P 160A 25KA | 1 |  | 3245064202275 | UN
420228 | 1662.11 | DPX3 250 MT+DIF 4P 200A 25KA | 1 | * | 3245064202282 | UN
420229 | 1743.4 | DPX3 250 MT+DIF 4P 250A 25KA | 1 | * | 3245064202299 | UN
420235 | 544.74 | DPX3 250 MT 3P 100A 36KA | 1 |  | 3245064202350 | UN
420237 | 575.88 | DPX3 250 MT 3P 160A 36KA | 1 |  | 3245064202374 | UN
420238 | 661.48 | DPX3 250 MT 3P 200A 36KA | 1 |  | 3245064202381 | UN
420239 | 747.03 | DPX3 250 MT 3P 250A 36KA | 1 | * | 3245064202398 | UN
420245 | 568.14 | DPX3 250 MT 4P 100A 36KA | 1 |  | 3245064202459 | UN
420247 | 599.24 | DPX3 250 MT 4P 160A 36KA | 1 |  | 3245064202473 | UN
420248 | 684.82 | DPX3 250 MT 4P 200A 36KA | 1 | * | 3245064202480 | UN
420249 | 770.44 | DPX3 250 MT 4P 250A 36KA | 1 | * | 3245064202497 | UN
420255 | 1579.64 | DPX3 250 MT+DIF 4P 100A 36KA | 1 |  | 3245064202558 | UN
420257 | 1610.76 | DPX3 250 MT+DIF 4P 160A 36KA | 1 |  | 3245064202572 | UN
420258 | 1696.32 | DPX3 250 MT+DIF 4P 200A 36KA | 1 |  | 3245064202589 | UN
420259 | 1781.94 | DPX3 250 MT+DIF 4P 250A 36KA | 1 |  | 3245064202596 | UN
420265 | 599.22 | DPX3 250 MT 3P 100A 50KA | 1 |  | 3245064202657 | UN
420267 | 633.44 | DPX3 250 MT 3P 160A 50KA | 1 |  | 3245064202671 | UN
420268 | 727.62 | DPX3 250 MT 3P 200A 50KA | 1 |  | 3245064202688 | UN
420269 | 821.73 | DPX3 250 MT 3P 250A 50KA | 1 |  | 3245064202695 | UN
420275 | 624.92 | DPX3 250 MT 4P 100A 50KA | 1 |  | 3245064202756 | UN
420277 | 659.15 | DPX3 250 MT 4P 160A 50KA | 1 |  | 3245064202770 | UN
420278 | 753.32 | DPX3 250 MT 4P 200A 50KA | 1 | * | 3245064202787 | UN
420279 | 847.46 | DPX3 250 MT 4P 250A 50KA | 1 | * | 3245064202794 | UN
420285 | 1636.44 | DPX3 250 MT+DIF 4P 100A 50KA | 1 |  | 3245064202855 | UN
420287 | 1670.67 | DPX3 250 MT+DIF 4P 160A 50KA | 1 |  | 3245064202879 | UN
420288 | 1764.84 | DPX3 250 MT+DIF 4P 200A 50KA | 1 |  | 3245064202886 | UN
420289 | 1858.96 | DPX3 250 MT+DIF 4P 250A 50KA | 1 |  | 3245064202893 | UN
420298 | 1517.39 | DPX3 250 INTER+DIF 4P 250A | 1 |  | 3245064202985 | UN
420299 | 404.71 | DPX3 250 INTER 3P 250A | 1 |  | 3245064202992 | UN
420300 | 509.86 | DPX3 250 INTER 4P 250A | 1 | * | 3245064203005 | UN
420302 | 980.48 | DPX3 250 ELECT 3P 40A 25KA | 1 |  | 3245064203029 | UN
420305 | 980.47 | DPX3 250 ELECT 3P 100A 25KA | 1 |  | 3245064203050 | UN
420307 | 1276.12 | DPX3 250 ELECT 3P 160A 25KA | 1 |  | 3245064203074 | UN
420309 | 1416.2 | DPX3 250 ELECT 3P 250A 25KA | 1 |  | 3245064203098 | UN
420312 | 1058.31 | DPX3 250 ELECT 4P 40A 25KA | 1 | * | 3245064203128 | UN
420315 | 1066.62 | DPX3 250 ELECT 4P 100A 25KA | 1 | * | 3245064203159 | UN
420317 | 1364.63 | DPX3 250 ELECT 4P 160A 25KA | 1 | * | 3245064203173 | UN
420319 | 1494.01 | DPX3 250 ELECT 4P 250A 25KA | 1 | * | 3245064203197 | UN
420322 | 2069.84 | DPX3 250ELECT+DIF 4P 40A 25K | 1 |  | 3245064203227 | UN
420325 | 2069.84 | DPX3 250ELECT+DIF 4P 100A 25KA | 1 |  | 3245064203258 | UN
420327 | 2365.48 | DPX3 250ELECT+DIF 4P 160A 25KA | 1 |  | 3245064203272 | UN
420329 | 2505.52 | DPX3 250ELECT+DIF 4P 250A 25KA | 1 | * | 3245064203296 | UN
420332 | 1027.14 | DPX3 250 ELECT 3P 40A 36KA | 1 |  | 3245064203326 | UN
420335 | 1027.14 | DPX3 250 ELECT 3P 100A 36KA | 1 |  | 3245064203357 | UN
420337 | 1322.81 | DPX3 250 ELECT 3P 160A 36KA | 1 |  | 3245064203371 | UN
420339 | 1462.87 | DPX3 250 ELECT 3P 250A 36KA | 1 |  | 3245064203395 | UN
420342 | 1105.01 | DPX3 250 ELECT 4P 40A 36KA | 1 |  | 3245064203425 | UN
420345 | 1104.99 | DPX3 250 ELECT 4P 100A 36KA | 1 |  | 3245064203456 | UN
420347 | 1400.62 | DPX3 250 ELECT 4P 160A 36KA | 1 |  | 3245064203470 | UN
420349 | 1540.68 | DPX3 250 ELECT 4P 250A 36KA | 1 | * | 3245064203494 | UN
420352 | 2116.5 | DPX3 250ELECT+DIF 4P 40A 36KA | 1 |  | 3245064203524 | UN
420355 | 2116.5 | DPX3 250ELECT+DIF 4P 100A 36KA | 1 |  | 3245064203555 | UN
420357 | 2412.18 | DPX3 250ELECT+DIF 4P 160A 36KA | 1 |  | 3245064203579 | UN
420359 | 2552.23 | DPX3 250ELECT+DIF 4P 250A 36KA | 1 | * | 3245064203593 | UN
420362 | 1058.28 | DPX3 250 ELECT 3P 40A 50KA | 1 |  | 3245064203623 | UN
420365 | 1058.28 | DPX3 250 ELECT 3P 100A 50KA | 1 |  | 3245064203654 | UN
420367 | 1353.96 | DPX3 250 ELECT 3P 160A 50KA | 1 |  | 3245064203678 | UN
420369 | 1493.97 | DPX3 250 ELECT 3P 250A 50KA | 1 |  | 3245064203692 | UN
420372 | 1151.68 | DPX3 250 ELECT 4P 40A 50KA | 1 |  | 3245064203722 | UN
420375 | 1151.68 | DPX3 250 ELECT 4P 100A 50KA | 1 |  | 3245064203753 | UN
420377 | 1447.34 | DPX3 250 ELECT 4P 160A 50KA | 1 |  | 3245064203777 | UN
420379 | 1587.39 | DPX3 250 ELECT 4P 250A 50KA | 1 |  | 3245064203791 | UN
420382 | 2163.2 | DPX3 250ELECT+DIF 4P 40A 50KA | 1 |  | 3245064203821 | UN
420385 | 2163.2 | DPX3 250ELECT+DIF 4P 100A 50KA | 1 |  | 3245064203852 | UN
420387 | 2458.85 | DPX3 250ELECT+DIF 4P 160A 50KA | 1 |  | 3245064203876 | UN
420389 | 2598.9 | DPX3 250ELECT+DIF 4P 250A 50KA | 1 |  | 3245064203890 | UN
420402 | 1136.08 | DPX3 250ELECT+MED 3P 40A 25KA | 1 |  | 3245064204026 | UN
420405 | 1136.08 | DPX3 250ELECT+MED 3P 100A 25KA | 1 |  | 3245064204057 | UN
420407 | 1431.75 | DPX3 250ELECT+MED 3P 160A 25KA | 1 |  | 3245064204071 | UN
420409 | 1571.78 | DPX3 250ELECT+MED 3P 250A 25KA | 1 |  | 3245064204095 | UN
420412 | 1213.94 | DPX3 250ELECT+MED 4P 40A 25KA | 1 |  | 3245064204125 | UN
420415 | 1213.93 | DPX3 250ELECT+MED 4P 100A 25KA | 1 |  | 3245064204156 | UN
420417 | 1509.59 | DPX3 250ELECT+MED 4P 160A 25KA | 1 |  | 3245064204170 | UN
420419 | 1649.65 | DPX3 250ELECT+MED 4P 250A 25KA | 1 |  | 3245064204194 | UN
420422 | 2225.43 | DPX3 250ELE+MED+DIF4P40A 25KA | 1 |  | 3245064204224 | UN
420425 | 2225.43 | DPX3 250ELE+MED+DIF4P100A 25KA | 1 |  | 3245064204255 | UN
420427 | 2521.14 | DPX3 250ELE+MED+DIF4P160A 25KA | 1 |  | 3245064204279 | UN
420429 | 2661.14 | DPX3 250ELE+MED+DIF4P250A 25KA | 1 |  | 3245064204293 | UN
420432 | 1182.78 | DPX3 250ELECT+MED 3P 40A 36KA | 1 |  | 3245064204323 | UN
420435 | 1182.78 | DPX3 250ELECT+MED 3P 100A 36KA | 1 |  | 3245064204354 | UN
420437 | 1478.44 | DPX3 250ELECT+MED 3P 160A 36KA | 1 |  | 3245064204378 | UN
420439 | 1618.47 | DPX3 250ELECT+MED 3P 250A 36KA | 1 |  | 3245064204392 | UN
420442 | 1260.63 | DPX3 250ELECT+MED 4P 40A 36KA | 1 |  | 3245064204422 | UN
420445 | 1260.63 | DPX3 250ELECT+MED 4P 100A 36KA | 1 |  | 3245064204453 | UN
420447 | 1556.29 | DPX3 250ELECT+MED 4P 160A 36KA | 1 |  | 3245064204477 | UN
420449 | 1696.31 | DPX3 250ELECT+MED 4P 250A 36KA | 1 |  | 3245064204491 | UN
420452 | 2272.1 | DPX3 250ELE+MED+DIF4P40A 36KA | 1 |  | 3245064204521 | UN
420455 | 2272.1 | DPX3 250ELE+MED+DIF4P100A 36KA | 1 |  | 3245064204552 | UN
420457 | 2567.77 | DPX3 250ELE+MED+DIF4P160A 36KA | 1 |  | 3245064204576 | UN
420459 | 2707.83 | DPX3 250ELE+MED+DIF4P250A 36KA | 1 |  | 3245064204590 | UN
420462 | 1213.91 | DPX3 250ELECT+MED 3P 40A 50KA | 1 |  | 3245064204620 | UN
420465 | 1213.91 | DPX3 250ELECT+MED 3P 100A 50KA | 1 |  | 3245064204651 | UN
420467 | 1509.56 | DPX3 250ELECT+MED 3P 160A 50KA | 1 |  | 3245064204675 | UN
420469 | 1649.58 | DPX3 250ELECT+MED 3P 250A 50KA | 1 |  | 3245064204699 | UN
420472 | 1307.29 | DPX3 250ELECT+MED 4P 40A 50KA | 1 |  | 3245064204729 | UN
420475 | 1307.29 | DPX3 250ELECT+MED 4P 100A 50KA | 1 |  | 3245064204750 | UN
420477 | 1602.97 | DPX3 250ELECT+MED 4P 160A 50KA | 1 |  | 3245064204774 | UN
420479 | 1743.03 | DPX3 250ELECT+MED 4P 250A 50KA | 1 |  | 3245064204798 | UN
420482 | 2318.81 | DPX3 250ELE+MED+DIF4P40A 50KA | 1 |  | 3245064204828 | UN
420485 | 2318.79 | DPX3 250ELE+MED+DIF4P100A 50KA | 1 |  | 3245064204859 | UN
420487 | 2614.47 | DPX3 250ELE+MED+DIF4P160A 50KA | 1 |  | 3245064204873 | UN
420489 | 2754.52 | DPX3 250ELE+MED+DIF4P250A 50KA | 1 |  | 3245064204897 | UN
420557 | 1626.15 | DPX3 250ELECT+IGTG 4P160A 50KA | 1 |  | 3245064205573 | UN
420734 | 465.77 | DPX3 160 MT 3P+N/2 125A 16KA | 1 | * | 3245064207348 | UN
420735 | 1399.45 | DPX3 160MT+DIF 3P+N/2 125A16KA | 1 |  | 3245064207355 | UN
420736 | 517.5 | DPX3 160 MT 3P+N/2 160A 16KA | 1 | * | 3245064207362 | UN
420742 | 537.96 | DPX3 160 MT 3P+N/2 125A 36KA | 1 |  | 3245064207423 | UN
420754 | 847.49 | DPX3 250 MT 3P+N/2 250A 50KA | 1 |  | 3245064207546 | UN
421000 | 116.75 | DPX3 S/DIF COM.ROTATIVO DIRETO | 1 |  | 3245064210003 | UN
421001 | 116.75 | DPX3 COM/S/DIF COM.ROT.DIRETO | 1 |  | 3245064210010 | UN
421002 | 124.52 | DPX3 S/DIF COM.ROT.DIRETO EMG | 1 |  | 3245064210027 | UN
421003 | 124.52 | DPX3 COM/S/DIF COM.ROT.DIR.EMG | 1 |  | 3245064210034 | UN
421004 | 155.67 | DPX3 COM.ROTATIVO SOBRE PORTA | 1 | * | 3245064210041 | UN
421005 | 163.47 | DPX3 COM.ROT.SOBRE PORTA EMERG | 1 |  | 3245064210058 | UN
421006 | 235.75 | DPX3 ENC RONIS P/COM ROT DIR | 1 |  | 3245064210065 | UN
421007 | 235.75 | DPX3 ENC PROFAL. P/COM ROT DIR | 1 |  | 3245064210072 | UN
421008 | 314.31 | DPX3 ENC RONIS P/COM PORTA | 1 |  | 3245064210089 | UN
421009 | 314.31 | DPX3 ENC PROFAL.P/COM PORTA | 1 |  | 3245064210096 | UN
421010 | 116.74 | DPX3 CONT AUX NA/NF P/COM ROT | 1 |  | 3245064210102 | UN
421011 | 46.69 | DPX3 CONT AUX OU SINAL DEFEITO | 1 | * | 3245064210119 | UN
421012 | 93.38 | DPX3 BOB.DISPARO EM.12VCA/CC | 1 |  | 3245064210126 | UN
421013 | 93.38 | DPX3 BOB.DISPARO EM.24VCA/CC | 1 |  | 3245064210133 | UN
421014 | 93.38 | DPX3 BOB.DISPARO EM.48VCA/CC | 1 |  | 3245064210140 | UN
421015 | 93.38 | DPX3 BOB.DISP.EM.110-130VCA/CC | 1 | * | 3245064210157 | UN
421016 | 93.38 | DPX3 BOB.DISP.EM.200-277VCA/CC | 1 | * | 3245064210164 | UN
421017 | 92.19 | DPX3 BOB.DISP.EM.380-480VCA/CC | 1 | * | 3245064210171 | UN
421018 | 155.63 | DPX3 BOB.DISPARO MT 12VCA/CC | 1 |  | 3245064210188 | UN
421019 | 155.63 | DPX3 BOB.DISPARO MT 24VCA/CC | 1 |  | 3245064210195 | UN
421020 | 155.63 | DPX3 BOB.DISPARO MT 48VCA/CC | 1 |  | 3245064210201 | UN
421021 | 155.63 | DPX3 BOB.DISP.MT 110-130VCA/CC | 1 |  | 3245064210218 | UN
421022 | 155.63 | DPX3 BOB.DISP.MT 200-240VCA/CC | 1 | * | 3245064210225 | UN
421023 | 155.63 | DPX3 BOB.DISP.MT 277VCA | 1 | * | 3245064210232 | UN
421024 | 155.63 | DPX3 BOB.DISP.MT 380-415VCA | 1 |  | 3245064210249 | UN
421025 | 155.63 | DPX3 BOB.DISP.MT 440-480VCA | 1 |  | 3245064210256 | UN
421026 | 116.75 | DPX3 160 JOGO 3 LIGAD P/CABO | 1 |  | 3245064210263 | UN
421027 | 147.86 | DPX3 160 JOGO 4 LIGAD P/CABO | 1 | * | 3245064210270 | UN
421028 | 14.01 | DPX3 160 JOGO 3 LIGAD P/BARRA | 1 |  | 3245064210287 | UN
421029 | 18.68 | DPX3 160 JOGO 4 LIGAD P/BARRA | 1 | * | 3245064210294 | UN
421030 | 46.69 | DPX3 250 JOGO 3 LIGAD P/CABO | 1 |  | 3245064210300 | UN
421031 | 62.27 | DPX3 250 JOGO 4 LIGAD P/CABO | 1 | * | 3245064210317 | UN
421032 | 74.72 | DPX3 160 JOGO 3 ESPACADORES | 1 |  | 3245064210324 | UN
421033 | 98.02 | DPX3 160 JOGO 4 ESPACADORES | 1 | * | 3245064210331 | UN
421034 | 77.81 | DPX3 250 JOGO 3 ESPACADORES | 1 |  | 3245064210348 | UN
421035 | 101.17 | DPX3 250 JOGO 4 ESPACADORES | 1 | * | 3245064210355 | UN
421065 | 466.83 | DPX3 CANHAO RONIS P/COM MOT LT | 1 |  | 3245064210652 | UN
421066 | 435.72 | DPX3 CANHAO PROFA P/COM MOT LT | 1 |  | 3245064210669 | UN
421067 | 62.26 | DPX3 ENC CAD P/COM MOT LAT | 1 |  | 3245064210676 | UN
421068 | 27.99 | DPX3 160 PLAT ADAPT COM MOT LT | 1 | * | 3245064210683 | UN
421069 | 27.99 | DPX3 250 PLAT ADAPT COM MOT LT | 1 |  | 3245064210690 | UN
421070 | 106.68 | DPX3 160/250 JOGO 36 ECRS SEP | 1 | * | 3245064210706 | UN
421071 | 13.33 | DPX3 160 PLATINA FIX CALHA | 1 | * | 3245064210713 | UN
421072 | 17.88 | DPX3 250 PLATINA FIX CALHA | 1 | * | 3245064210720 | UN
421073 | 15.61 | DPX3 160+DIF PLATINA FIX CALHA | 1 | * | 3245064210737 | UN
421074 | 27.25 | DPX3 250+DIF PLATINA FIX CALHA | 1 | * | 3245064210744 | UN
421075 | 389.08 | DPX3 INTERFACE COMUNIC MODBUS | 1 | * | 3245064210751 | UN
421078 | 81.09 | DPX3 KIT 8 CABOS P/PORTA | 1 |  | 3245064210782 | UN
421079 | 17.73 | DPX3 250 JOGO 3 LIGAD P/BARRA | 1 |  | 3245064210799 | UN
421080 | 22.18 | DPX3 250 JOGO 4 LIGAD P/BARRA | 1 |  | 3245064210805 | UN
421083 | 163.14 | ALIMENTACAO AUXILIAR DPX3 | 1 | * | 3245064210836 | UN
421098 | 217.5 | BOBINA MIN.TENS. RETARDO | 1 |  | 3414971010857 | UN
005790 | 8.79 | DIFUSOR LUMINOSO | 10 |  | 3245060057909 | UN
005792 | 7.91 | PUNHO DE ACOPLAMENTO DE 2 C/C | 10 |  | 3245060057923 | UN
005793 | 10.05 | PUNHO DE ACOPLAMENTO DE 3 C/C | 10 |  | 3245060057930 | UN
005796 | 48.34 | CONTACTO AUXILIAR NA+NF 5A | 1 |  | 3245060057961 | UN
005806 | 7.22 | CORTA CIRC. 1P 20A 8,5X31,5 | 10 | * | 3245060058067 | UN
005808 | 7.98 | CORTA CIRC. 1P 32A 10,3X38 | 10 | * | 3245060058081 | UN
005816 | 15.45 | CORTA CIRC. 1P+N 20A 8,5X31,5 | 10 | * | 3245060058166 | UN
005818 | 15.45 | CORTA CIRC. 1P+N 32A 10,3X38 | 10 | * | 3245060058180 | UN
005826 | 16.7 | CORTA CIRC. 2P 20A 8,5X31,5 | 5 |  | 3245060058265 | UN
005828 | 17.08 | CORTA CIRC. 2P 32A 10,3X38 | 5 | * | 3245060058289 | UN
005836 | 25.55 | CORTA CIRC. 3P 20A 8,5X31,5 | 3 |  | 3245060058364 | UN
005838 | 23.94 | CORTA CIRC. 3P 32A 10,3X38 | 3 | * | 3245060058388 | UN
005846 | 30.98 | CORTA CIRC. 3P+N 20A 8,5X31,5 | 2 | * | 3245060058463 | UN
005848 | 32.13 | CORTA CIRC. 3P+N 32A 10,3X38 | 2 | * | 3245060058487 | UN
416080 | 43.35 | CTX CONT 3P 9A 1NA1NF 24VAC | 1 | * | 3414970399441 | UN
416086 | 43.35 | CTX CONT 3P 9A 1NA1NF 230VAC | 1 | * | 3414970399564 | UN
416090 | 49.36 | CTX CONT 3P 12A 1NA1NF 24V AC | 1 |  | 3414970399649 | UN
416096 | 49.36 | CTX CONT 3P 12A 1NA1NF 230VAC | 1 | * | 3414970399762 | UN
416100 | 66.04 | CTX CONT 3P 18A 1NA1NF 24V AC | 1 |  | 3414970399847 | UN
416106 | 66.04 | CTX CONT 3P 18A 1NA1NF 230VAC | 1 | * | 3414970399960 | UN
416110 | 90.72 | CTX CONT 3P 22A 1NA1NF 24V AC | 1 |  | 3414970400048 | UN
416116 | 90.72 | CTX CONT 3P 22A 1NA1NF 230VAC | 1 | * | 3414970400161 | UN
416120 | 133.36 | CTX CONT 3P 32A 2NA2NF 24V AC | 1 |  | 3414970400246 | UN
416126 | 133.36 | CTX CONT 3P 32A 2NA2NF 230VAC | 1 | * | 3414970400369 | UN
416130 | 156.73 | CTX CONT 3P 40A 2NA2NF 24VAC | 1 |  | 3414970400444 | UN
416136 | 156.73 | CTX CONT 3P 40A 2NA2NF 230VAC | 1 | * | 3414970400567 | UN
416150 | 197.67 | CTX CONT 3P 50A 2NA2NF 24VAC | 1 |  | 3414970400840 | UN
416156 | 197.67 | CTX CONT 3P 50A 2NA2NF 230VAC | 1 |  | 3414970400963 | UN
416170 | 243.89 | CTX CONT 3P 65A 2NA2NF 24VAC | 1 |  | 3414970401243 | UN
416176 | 243.89 | CTX CONT 3P 65A 2NA2NF 230VAC | 1 |  | 3414970401366 | UN
416190 | 299.12 | CTX CONT 3P 75A 2NA2NF 24VAC | 1 |  | 3414970401649 | UN
416196 | 299.14 | CTX CONT 3P 75A 2NA2NF 230VAC | 1 |  | 3414970401762 | UN
416210 | 398.83 | CTX CONT 3P 85A 2NA2NF 24VAC | 1 |  | 3414970402042 | UN
416216 | 398.83 | CTX CONT 3P 85A 2NA2NF 230VAC | 1 |  | 3414970402165 | UN
416230 | 511.38 | CTX CONT 3P 100A 2NA2NF 24VAC | 1 |  | 3414970402448 | UN
416236 | 511.38 | CTX CONT 3P 100A 2NA2NF 230VAC | 1 |  | 3414970402561 | UN
416250 | 620.22 | CTX CONT 3P 130A 2NA2NF 24VAC | 1 |  | 3414970402844 | UN
416256 | 620.23 | CTXCT3P130A2NA2NF 100-240VACDC | 1 |  | 3414970402967 | UN
416270 | 631.84 | CTX CONT 3P 150A 2NA2NF 24VAC | 1 |  | 3414970403247 | UN
416276 | 620.23 | CTXCT3P150A2NA2NF 100-240VACDC | 1 |  | 3414970403360 | UN
416286 | 867.12 | CTXCT3P185A2NA2NF 100-240VACDC | 1 |  | 3414970403469 | UN
416289 | 867.12 | CTXCT3P185A2NA2NF 380-450VACDC | 1 |  | 3414970403476 | UN
416296 | 1083.82 | CTXCT3P225A2NA2NF 100-240VACDC | 1 |  | 3414970403506 | UN
416299 | 1083.82 | CTXCT3P225A2NA2NF 380-450VACDC | 1 |  | 3414970403513 | UN
416316 | 1517.44 | CTXCT3P330A2NA2NF 100-240VACDC | 1 |  | 3414970403544 | UN
416319 | 1517.43 | CTXCT3P330A2NA2NF 380-450VACDC | 1 |  | 3414970403551 | UN
416326 | 1734.11 | CTXCT3P400A2NA2NF 100-240VACDC | 1 |  | 3414970403568 | UN
416336 | 2818.41 | CTXCT3P500A2NA2NF 100-240VACDC | 1 |  | 3414970403582 | UN
416339 | 2818.4 | CTXCT3P500A2NA2NF 380-450VACDC | 1 |  | 3414970403599 | UN
416346 | 4118.57 | CTXCT3P630A2NA2NF 100-240VACDC | 1 |  | 3414970403605 | UN
416349 | 4118.57 | CTXCT3P630A2NA2NF 380-450VACDC | 1 |  | 3414970403612 | UN
416356 | 4985.35 | CTXCT3P800A2NA2NF 100-240VACDC | 1 |  | 3414970403629 | UN
416359 | 4985.34 | CTXCT3P800A2NA2NF 380-450VACDC | 1 |  | 3414970403636 | UN
416426 | 167.39 | CTX CONT 4P 40A AC1 230V AC | 1 | * | 3414970403667 | UN
416436 | 208.24 | CTX CONT 4P 60A AC1 230VAC | 1 | * | 3414970403681 | UN
416446 | 506.28 | CTX CONT 4P 100A AC1 230VAC | 1 | * | 3414970403704 | UN
416456 | 663.45 | CTX CONT 4P 135A AC1 230VAC | 1 | * | 3414970403728 | UN
416466 | 1040.53 | CTX CT4P165A AC1 100-240V ACDC | 1 | * | 3414970403742 | UN
416476 | 1178.95 | CTX CT4P250A AC1 100-240V ACDC | 1 |  | 3414970403759 | UN
416486 | 1163.88 | CTX CT4P330A AC1 100-240V ACDC | 1 |  | 3414970403766 | UN
416496 | 1858.11 | CTX CT4P420A AC1 100-240V ACDC | 1 |  | 3414970403773 | UN
416506 | 2861.04 | CTX CT4P500A AC1 100-240V ACDC | 1 |  | 3414970403780 | UN
416516 | 4053.89 | CTX CT4P750A AC1 100-240V ACDC | 1 |  | 3414970403797 | UN
416526 | 5329.04 | CTX CT4P900A AC1 100-240V ACDC | 1 |  | 3414970403803 | UN
416647 | 63.32 | RTX 40 RELE TERMICO 2.5-4.0A | 1 |  | 3414970405630 | UN
416660 | 77.08 | RTX 40 RELE TERM. DIF0.1-0.16A | 1 |  | 3414970405852 | UN
416661 | 77.08 | RTX 40 RELE TERM.DIF0.16-0.25A | 1 |  | 3414970405876 | UN
416662 | 77.08 | RTX 40 RELE TERM.DIF0.25 -0.4A | 1 |  | 3414970405890 | UN
416663 | 77.08 | RTX 40 RELE TERM. DIF0.4-0.63A | 1 |  | 3414970405913 | UN
416664 | 77.08 | RTX 40 RELE TERM. DIF0.63-1.0A | 1 | * | 3414970405937 | UN
416665 | 77.08 | RTX 40 RELE TERM. DIF 1.0-1.6A | 1 | * | 3414970405951 | UN
416666 | 77.08 | RTX 40 RELE TERM. DIF 1.6-2.5A | 1 | * | 3414970405975 | UN
416667 | 77.45 | RTX 40 RELE TERM. DIF 2.5-4.0A | 1 | * | 3414970405999 | UN
416668 | 77.45 | RTX 40 RELE TERM. DIF 4-6A | 1 | * | 3414970406019 | UN
416669 | 77.45 | RTX 40 RELE TERM. DIF 5-8A | 1 |  | 3414970406033 | UN
416670 | 77.08 | RTX 40 RELE TERM. DIF 6-9A | 1 |  | 3414970406057 | UN
416671 | 77.08 | RTX 40 RELE TERM. DIF 7-10A | 1 |  | 3414970406071 | UN
416672 | 84.81 | RTX 40 RELE TERM. DIF 9-13A | 1 | * | 3414970406095 | UN
416673 | 84.81 | RTX 40 RELE TERM. DIF 12-18A | 1 | * | 3414970406118 | UN
416674 | 84.81 | RTX 40 RELE TERM. DIF 12-22A | 1 |  | 3414970406132 | UN
416675 | 92.47 | RTX 40 RELE TERM. DIF 18-25A | 1 |  | 3414970406156 | UN
416676 | 92.47 | RTX 40 RELE TERM. DIF 22-32A | 1 |  | 3414970406170 | UN
416677 | 92.47 | RTX 40 RELE TERM. DIF 28-40A | 1 |  | 3414970406194 | UN
416703 | 118.41 | RTX 65 RELE TERM. DIF 9-13A | 1 |  | 3414970406491 | UN
416704 | 118.41 | RTX 65 RELE TERM. DIF 12-18A | 1 |  | 3414970406514 | UN
416705 | 118.41 | RTX 65 RELE TERM. DIF 16-22A | 1 |  | 3414970406538 | UN
416706 | 129.64 | RTX 65 RELE TERM. DIF 18-25A | 1 |  | 3414970406552 | UN
416707 | 129.64 | RTX 65 RELE TERM. DIF 22-32A | 1 |  | 3414970406576 | UN
416708 | 129.64 | RTX 65 RELE TERM. DIF 28-40A | 1 |  | 3414970406590 | UN
416709 | 129.64 | RTX 65 RELE TERM. DIF 34-50A | 1 |  | 3414970406613 | UN
416710 | 162.29 | RTX 65 RELE TERM. DIF 45-65A | 1 |  | 3414970406637 | UN
416743 | 152.05 | RTX 100 RELE TERM. DIF 18-25A | 1 |  | 3414970406958 | UN
416744 | 152.05 | RTX 100 RELE TERM. DIF 22-32A | 1 |  | 3414970406972 | UN
416745 | 152.05 | RTX 100 RELE TERM. DIF 28-40A | 1 |  | 3414970406996 | UN
416746 | 152.05 | RTX 100 RELE TERM. DIF 34-50A | 1 |  | 3414970407016 | UN
416747 | 190.05 | RTX 100 RELE TERM. DIF 45-65A | 1 |  | 3414970407030 | UN
416748 | 190.05 | RTX 100 RELE TERM. DIF 54-75A | 1 |  | 3414970407054 | UN
416749 | 190.05 | RTX 100 RELE TERM. DIF 63-85A | 1 |  | 3414970407078 | UN
416750 | 228.03 | RTX 100 RELE TERM. DIF 70-95A | 1 |  | 3414970407092 | UN
416751 | 228.03 | RTX 100 RELE TERM. DIF 80-100A | 1 |  | 3414970407115 | UN
416770 | 225.67 | RTX 150 RELE TERM. DIF 45-65A | 1 |  | 3414970407252 | UN
416771 | 225.67 | RTX 150 RELE TERM. DIF 54-75A | 1 |  | 3414970407276 | UN
416772 | 225.67 | RTX 150 RELE TERM. DIF 63-85A | 1 |  | 3414970407290 | UN
416773 | 270.8 | RTX 150 RELE TERM. DIF 70-95A | 1 |  | 3414970407313 | UN
416774 | 270.8 | RTX 150 RELE TERM. DIF 80-100A | 1 |  | 3414970407337 | UN
416775 | 270.8 | RTX 150 RELE TERM. DIF110-150A | 1 |  | 3414970407351 | UN
416780 | 305.31 | RTX 225 RELE TERM.DIF65-100A | 1 |  | 3414970407375 | UN
416781 | 305.31 | RTX 225 RELE TERM.DIF85-125A | 1 |  | 3414970407382 | UN
416782 | 305.31 | RTX 225 RELE TERM.DIF100-160A | 1 |  | 3414970407399 | UN
416783 | 305.31 | RTX 225 RELE TERM.DIF120-185A | 1 |  | 3414970407405 | UN
416784 | 305.31 | RTX 225 RELE TERM.DIF160-240A | 1 |  | 3414970407412 | UN
416786 | 485.99 | RTX 400 RELE TERM.DIF85-125A | 1 |  | 3414970407429 | UN
416787 | 485.99 | RTX 400 RELE TERM.DIF100-160A | 1 |  | 3414970407436 | UN
416788 | 485.99 | RTX 400 RELE TERM.DIF120-185A | 1 |  | 3414970407443 | UN
416789 | 485.99 | RTX 400 RELE TERM.DIF160-240A | 1 |  | 3414970407450 | UN
416790 | 485.99 | RTX 400 RELE TERM.DIF200-330A | 1 |  | 3414970407467 | UN
416791 | 485.99 | RTX 400 RELE TERM.DIF260-400A | 1 |  | 3414970407474 | UN
416792 | 972.34 | RTX 800 RELE TERM.DIF200-330A | 1 |  | 3414970407481 | UN
416793 | 972.34 | RTX 800 RELE TERM.DIF260-400A | 1 |  | 3414970407498 | UN
416794 | 972.34 | RTX 800 RELE TERM.DIF400-630A | 1 |  | 3414970407504 | UN
416795 | 972.34 | RTX 800 RELE TERM.DIF520-800A | 1 |  | 3414970407511 | UN
416800 | 46.17 | CTX RELE COMANDO 4NA 24VAC | 1 |  | 3414970407528 | UN
416806 | 46.17 | CTX RELE COMANDO 4NA 230VAC | 1 |  | 3414970407580 | UN
416820 | 46.17 | CTX RELE COMANDO 2NA+2NF 24VAC | 1 |  | 3414970407726 | UN
416826 | 51.74 | CTX RELE COMANDO 2NA+NF 230VAC | 1 | * | 3414970407788 | UN
416849 | 16.87 | CTX CT AUX LAT4P40-135 1NA+1NF | 1 | * | 3414970408587 | UN
416850 | 16.8 | CTXCA F3P9-150 4P40-135 1NA1NF | 20 | * | 3414970408389 | UN
416851 | 16.87 | CTX CA FR 3P9-150 4P40-135 2NA | 20 |  | 3414970408402 | UN
416852 | 16.87 | CTX CA FR 3P9-150 4P40-135 2NF | 20 |  | 3414970408426 | UN
416853 | 21.16 | CTX CA FR 3P9-150 4P40-135 4NA | 10 |  | 3414970408440 | UN
416854 | 21.16 | CTXCA F3P9-150 4P40-135 3NA1NF | 10 |  | 3414970408464 | UN
416855 | 21.16 | CTXCA F3P9-150 4P40-135 2NA2NF | 10 |  | 3414970408488 | UN
416858 | 25.31 | CTX CT AUX LAT3P 9-150 1NA+1NF | 1 | * | 3414970408549 | UN
416859 | 25.31 | CTXCA L3P185-800 4P165-900NANF | 50 |  | 3414970408563 | UN
416879 | 40.03 | CTX ENCRAV MECAN 4P 40-135 A | 1 | * | 3414970410078 | UN
416880 | 33.7 | CTX ENCRAV MECAN+2NF 3P 9-150A | 1 | * | 3414970410092 | UN
416882 | 40.92 | KIT CABLAGEM ENCRAV MEC CTX 22 | 4 |  | 3414970410139 | UN
416883 | 40.92 | KIT CABLAGEM ENCRAV MEC CTX 40 | 6 |  | 3414970410153 | UN
416884 | 62.88 | KIT CABLAGEM ENCRAV MEC CTX 65 | 2 |  | 3414970410177 | UN
416885 | 125.55 | KIT CABLAGEM ENCRAV MEC CTX100 | 1 |  | 3414970410191 | UN
416887 | 126.55 | CTX ENC MEC3P185-400 4P165-500 | 12 | * | 3414970410221 | UN
416889 | 2113.52 | CTX ENCRAV MECAN 4P 750-900 A | 1 |  | 3414970410245 | UN
417000 | 37.06 | CTX MINI CT 3P 6A 1NA 24VAC | 1 | * | 3414970403810 | UN
417006 | 37.06 | CTX MINI CT 3P 6A 1NA 230VAC | 1 | * | 3414970403872 | UN
417020 | 39.04 | CTX MINI CT 3P 9A 1NA 24VAC | 1 | * | 3414970404015 | UN
417021 | 39.35 | CTX MINI CT 3P 9A 1NA 24VDC | 1 |  | 3414970404039 | UN
417026 | 39.04 | CTX MINI CT 3P 9A 1NA 230VAC | 1 | * | 3414970404077 | UN
417040 | 44.41 | CTX MINI CT 3P 12A 1NA 24VAC | 1 | * | 3414970404213 | UN
417046 | 44.41 | CTX MINI CT 3P 12A 1NA 230VAC | 1 | * | 3414970404275 | UN
417060 | 59.4 | CTX MINI CT 3P 16A 1NA 24VAC | 1 |  | 3414970404411 | UN
417066 | 59.4 | CTX MINI CT 3P 16A 1NA 230VAC | 1 | * | 3414970404473 | UN
417080 | 60.06 | RTX MINI RE.TERM DIF 0.1-0.16A | 1 |  | 3414970407825 | UN
417081 | 60.06 | RTX MINI R.TERM DIF 0.16-0.25A | 1 |  | 3414970407849 | UN
417082 | 60.06 | RTX MINI RE.TERM DIF 0.25-0.4A | 1 |  | 3414970407863 | UN
417083 | 60.06 | RTX MINI RE.TERM DIF 0.4-0.63A | 1 |  | 3414970407887 | UN
417084 | 60.06 | RTX MINI RE.TERM DIF 0.63-1.0A | 1 |  | 3414970407900 | UN
417085 | 60.06 | RTX MINI REL.TERM DIF 1.0-1.6A | 1 |  | 3414970407924 | UN
417086 | 60.06 | RTX MINI REL.TERM DIF 1.6-2.5A | 1 |  | 3414970407948 | UN
417087 | 60.06 | RTX MINI REL.TERM DIF 2.5-4.0A | 1 |  | 3414970407962 | UN
417088 | 60.06 | RTX MINI RELE TERM.DIF. 4-6A | 1 |  | 3414970407986 | UN
417089 | 60.06 | RTX MINI RELE TERM.DIF. 5-8A | 1 |  | 3414970408006 | UN
417090 | 60.06 | RTX MINI RELE TERM.DIF. 6-9A | 1 |  | 3414970408020 | UN
417091 | 60.06 | RTX MINI RELE TERM.DIF. 7-10A | 1 |  | 3414970408044 | UN
417092 | 66.08 | RTX MINI RELE TERM.DIF. 9-13A | 1 |  | 3414970408068 | UN
417093 | 66.08 | RTX MINI RELE TERM.DIF. 12-16A | 1 |  | 3414970408082 | UN
417140 | 65.37 | CTX MINI CT 4P 20A AC1 24VAC | 1 |  | 3414970404619 | UN
417146 | 65.37 | CTX MINI CT 4P 20A AC1 230VAC | 1 | * | 3414970404671 | UN
417151 | 13.57 | CTX CT AUX FR P/MINI CT 2NA | 15 |  | 3414970404732 | UN
417160 | 13.02 | CTX MINI ENCRAVAMENTO MECANICO | 5 |  | 3414970410436 | UN
605200 | 143.84 | SPX 3P 125A PLATINE | 1 |  | 3245066052007 | UN
605202 | 115.23 | SPX 3P 160A PLATINE | 1 |  | 3245066052021 | UN
605204 | 357.56 | SPX 3P 250A SUR PLATINE | 1 |  | 3245066052045 | UN
605206 | 710.42 | SECCIONADOR SPX 3P 400A | 1 |  | 3245066052069 | UN
605208 | 981.73 | SPX 3P 630A PLATINE | 1 |  | 3245066052083 | UN
605222 | 23.56 | SPX BORNE TAM00 | 3 |  | 3245066052229 | UN
605223 | 67.89 | SPX BORNE TAM1 | 3 |  | 3245066052236 | UN
605224 | 71.07 | SPX BORNE TAM2 | 3 |  | 3245066052243 | UN
605225 | 77.13 | BORNE TAM3 | 1 |  | 3245066052250 | UN
605230 | 40.4 | SPX000-3 SPXV00 CONT SINALIZ | 1 |  | 3245066052304 | UN
605232 | 28.17 | SPX1 1P TAPA BORNES | 1 |  | 3245066052328 | UN
605233 | 27.99 | TAPA BORNE TAM2 | 2 |  | 3245066052335 | UN
028540 | 7919.93 | DMX³ 1000Vac 4000 N 3P 630A FIXO | 1 |  | 3414972235211 | UN
028541 | 8632.72 | DMX³ 1000Vac 4000 N 3P 800A FIXO | 1 |  | 3414972235228 | UN
028542 | 9409.67 | DMX³ 1000Vac 4000 N 3P 1000A FIXO | 1 |  | 3414972235235 | UN
028543 | 10256.54 | DMX³ 1000Vac 4000 N 3P 1250A FIXO | 1 |  | 3414972235242 | UN
028544 | 11179.63 | DMX³ 1000Vac 4000 N 3P 1600A FIXO | 1 |  | 3414972235259 | UN
028545 | 12185.79 | DMX³ 1000Vac 4000 N 3P 2000A FIXO | 1 |  | 3414972235266 | UN
028546 | 13412.47 | DMX³ 1000Vac 4000 N 3P 2500A FIXO | 1 |  | 3414972235273 | UN
028547 | 14902.75 | DMX³ 1000Vac 4000 N 3P 3200A FIXO | 1 |  | 3414972235280 | UN
028548 | 18625.93 | DMX³ 1000Vac 4000 N 3P 4000A FIXO | 1 |  | 3414972235297 | UN
028550 | 10295.46 | DMX³ 1000Vac 4000 N 4P 630A FIXO | 1 |  | 3414972235303 | UN
028551 | 11222.05 | DMX³ 1000Vac 4000 N 4P 800A FIXO | 1 |  | 3414972235310 | UN
028552 | 12232.04 | DMX³ 1000Vac 4000 N 4P 1000A FIXO | 1 |  | 3414972235327 | UN
028553 | 13332.92 | DMX³ 1000Vac 4000 N 4P 1250A FIXO | 1 |  | 3414972235334 | UN
028554 | 14532.88 | DMX³ 1000Vac 4000 N 4P 1600A FIXO | 1 |  | 3414972235341 | UN
028555 | 15840.84 | DMX³ 1000Vac 4000 N 4P 2000A FIXO | 1 |  | 3414972235358 | UN
028556 | 17266.52 | DMX³ 1000Vac 4000 N 4P 2500A FIXO | 1 |  | 3414972235365 | UN
028557 | 19372.72 | DMX³ 1000Vac 4000 N 4P 3200A FIXO | 1 |  | 3414972235372 | UN
028558 | 24214.33 | DMX³ 1000Vac 4000 N 4P 4000A SECC | 1 |  | 3414972235389 | UN
028560 | 11484.68 | DMX³ 1000Vac 4000 N 3P 630A SECC | 1 |  | 3414972235396 | UN
028561 | 12518.3 | DMX³ 1000Vac 4000 N 3P 800A SECC | 1 |  | 3414972235402 | UN
028562 | 13644.95 | DMX³ 1000Vac 4000 N 3P 1000A SECC | 1 |  | 3414972235419 | UN
028563 | 14873 | DMX³ 1000Vac 4000 N 3P 1250A SECC | 1 |  | 3414972235426 | UN
028564 | 16211.57 | DMX³ 1000Vac 4000 N 3P 1600A SECC | 1 |  | 3414972235433 | UN
028565 | 17670.61 | DMX³ 1000Vac 4000 N 3P 2000A SECC | 1 |  | 3414972235440 | UN
028566 | 19260.96 | DMX³ 1000Vac 4000 N 3P 2500A SECC | 1 |  | 3414972235457 | UN
028567 | 21610.46 | DMX³ 1000Vac 4000 N 3P 3200A SECC | 1 |  | 3414972235464 | UN
028568 | 27009.98 | DMX³ 1000Vac 4000 N 3P 4000A SECC | 1 |  | 3414972235471 | UN
028580 | 14930.16 | DMX³ 1000Vac 4000 N 4P 630A SECC | 1 |  | 3414972235488 | UN
028581 | 16273.88 | DMX³ 1000Vac 4000 N 4P 800A SECC | 1 |  | 3414972235495 | UN
028582 | 17738.53 | DMX³ 1000Vac 4000 N 4P 1000A SECC | 1 |  | 3414972235501 | UN
028583 | 19334.99 | DMX³ 1000Vac 4000 N 4P 1250A SECC | 1 |  | 3414972235518 | UN
028584 | 21075.14 | DMX³ 1000Vac 4000 N 4P 1600A SECC | 1 |  | 3414972235525 | UN
028585 | 22971.91 | DMX³ 1000Vac 4000 N 4P 2000A SECC | 1 |  | 3414972235532 | UN
028586 | 25039.38 | DMX³ 1000Vac 4000 N 4P 2500A SECC | 1 |  | 3414972235549 | UN
028587 | 28093.74 | DMX³ 1000Vac 4000 N 4P 3200A SECC | 1 |  | 3414972235556 | UN
028588 | 35113.1 | DMX³ 1000Vac 4000 N 4P 4000A SECC | 1 |  | 3414972235563 | UN
419946 | 26.3 | RX3 DISJ 1P+N C6 4500A | 10 | * | 3414970693877 | UN
419947 | 23.44 | RX3 DISJ 1P+N C10 4500A | 10 | * | 3414970693907 | UN
419949 | 23.44 | RX3 DISJ 1P+N C16 4500A | 10 | * | 3414970693938 | UN
419950 | 24.89 | RX3 DISJ 1P+N C20 4500A | 10 | * | 3414970693969 | UN
419951 | 26.3 | RX3 DISJ 1P+N C25 4500A | 10 | * | 3414970693990 | UN
419952 | 27.73 | RX3 DISJ 1P+N C32 4500A | 10 | * | 3414970694027 | UN
410401 | 196.08 | DX3 BLOCO DIF 2P 40A AC 30MA | 1 | * | 3245064104012 | UN
410402 | 228.79 | DX3 BLOCO DIF 2P 63A AC 30MA | 1 | * | 3245064104029 | UN
410413 | 158.77 | DX3 BLOCO DIF 2P 40A AC 300MA | 1 | * | 3245064104135 | UN
410414 | 166.54 | DX3 BLOCO DIF 2P 63A AC 300MA | 1 |  | 3245064104142 | UN
410424 | 283.22 | DX3 BL DIF 2P 63A AC-S 300MA | 1 | * | 3245064104241 | UN
410426 | 283.22 | DX3 BL DIF 2P 63A AC-S 1000MA | 1 | * | 3245064104265 | UN
410428 | 280.14 | DX3 BLOCO DIF 2P 40A A 30MA | 1 | * | 3245064104289 | UN
410429 | 287.93 | DX3 BLOCO DIF 2P 63A A 30MA | 1 |  | 3245064104296 | UN
410431 | 230.33 | DX3 BLOCO DIF 2P 40A A 300MA | 1 | * | 3245064104319 | UN
410432 | 238.1 | DX3 BLOCO DIF 2P 63A A 300MA | 1 |  | 3245064104326 | UN
410434 | 272.39 | DX3 BLOCO DIF 2P 40A HPI 30MA | 1 | * | 3245064104340 | UN
410435 | 280.14 | DX3 BLOCO DIF 2P 63A HPI 30MA | 1 |  | 3245064104357 | UN
410446 | 222.55 | DX3 BLOCO DIF 2P 40A HPI 300MA | 1 | * | 3245064104463 | UN
410457 | 427.93 | DX3 BL DIF 2P 63A HPI-S 300MA | 1 | * | 3245064104579 | UN
410462 | 448.19 | DX3 BL DIF 2P 63A HPI-S 1000MA | 1 |  | 3245064104623 | UN
410471 | 219.43 | DX3 BLOCO DIF 3P 40A AC 30MA | 1 | * | 3245064104715 | UN
410472 | 252.14 | DX3 BLOCO DIF 3P 63A AC 30MA | 1 |  | 3245064104722 | UN
410474 | 182.07 | DX3 BLOCO DIF 3P 40A AC 300MA | 1 | * | 3245064104746 | UN
410475 | 189.9 | DX3 BLOCO DIF 3P 63A AC 300MA | 1 | * | 3245064104753 | UN
410477 | 306.58 | DX3 BL DIF 3P 63A AC-S 300MA | 1 |  | 3245064104777 | UN
410480 | 295.68 | DX3 BLOCO DIF 3P 63A A 30MA | 1 |  | 3245064104807 | UN
410483 | 245.92 | DX3 BLOCO DIF 3P 63A A 300MA | 1 |  | 3245064104838 | UN
410486 | 303.48 | DX3 BLOCO DIF 3P 63A HPI 30MA | 1 |  | 3245064104869 | UN
410489 | 253.67 | DX3 BLOCO DIF 3P 63A HPI 300MA | 1 | * | 3245064104890 | UN
410493 | 401.5 | DX3 BL DIF 3P 63A HPI-S 300MA | 1 |  | 3245064104937 | UN
410499 | 227.21 | DX3 BLOCO DIF 4P 40A AC 30MA | 1 | * | 3245064104999 | UN
410500 | 259.88 | DX3 BLOCO DIF 4P 63A AC 30MA | 1 | * | 3245064105002 | UN
410511 | 189.9 | DX3 BLOCO DIF 4P 40A AC 300MA | 1 | * | 3245064105118 | UN
410512 | 197.64 | DX3 BLOCO DIF 4P 63A AC 300MA | 1 | * | 3245064105125 | UN
410520 | 306.58 | DX3 BL DIF 4P 40A AC-S 300MA | 1 |  | 3245064105200 | UN
410521 | 314.38 | DX3 BL DIF 4P 63A AC-S 300MA | 1 | * | 3245064105217 | UN
410523 | 314.38 | DX3 BL DIF 4P 63A AC-S 1000MA | 1 | * | 3245064105231 | UN
410525 | 295.68 | DX3 BLOCO DIF 4P 40A A 30MA | 1 | * | 3245064105255 | UN
410526 | 303.48 | DX3 BLOCO DIF 4P 63A A 30MA | 1 |  | 3245064105262 | UN
410528 | 245.92 | DX3 BLOCO DIF 4P 40A A 300MA | 1 | * | 3245064105286 | UN
410529 | 253.67 | DX3 BLOCO DIF 4P 63A A 300MA | 1 | * | 3245064105293 | UN
410531 | 370.36 | DX3 BLOCO DIF 4P 63A A-S 300MA | 1 | * | 3245064105316 | UN
410533 | 303.48 | DX3 BLOCO DIF 4P 40A HPI 30MA | 1 | * | 3245064105330 | UN
410534 | 311.27 | DX3 BLOCO DIF 4P 63A HPI 30MA | 1 | * | 3245064105347 | UN
410545 | 253.67 | DX3 BLOCO DIF 4P 40A HPI 300MA | 1 | * | 3245064105453 | UN
410546 | 261.43 | DX3 BLOCO DIF 4P 63A HPI 300MA | 1 | * | 3245064105460 | UN
410555 | 460.63 | DX3 BL DIF 4P 63A HPI-S 300MA | 1 | * | 3245064105552 | UN
410560 | 480.86 | DX3 BL DIF 4P 63A HPI-S 1000MA | 1 | * | 3245064105606 | UN
410576 | 466.86 | DX3 BLOCO DIF 2P 63A HPI 30MA | 1 |  | 3245064105767 | UN
410577 | 497.98 | DX3 BLOCO DIF 2P 125A HPI 30MA | 1 |  | 3245064105774 | UN
410583 | 482.43 | DX3 BLOCO DIF 2P 63A HPI REG | 1 |  | 3245064105835 | UN
410584 | 513.55 | DX3 BLOCO DIF 2P 125A HPI REG | 1 | * | 3245064105842 | UN
410605 | 497.97 | DX3 BLOCO DIF 3P 63A HPI 30MA | 1 |  | 3245064106054 | UN
410606 | 529.12 | DX3 BLOCO DIF 3P 125A HPI 30MA | 1 |  | 3245064106061 | UN
410608 | 412.42 | DX3 BLOCO DIF 3P 63A HPI 300MA | 1 |  | 3245064106085 | UN
410611 | 513.54 | DX3 BLOCO DIF 3P 63A HPI REG | 1 |  | 3245064106115 | UN
410612 | 544.69 | DX3 BLOCO DIF 3P 125A HPI REG | 1 | * | 3245064106122 | UN
410624 | 449.76 | DX3 BLOCO DIF 4P 125A AC 30MA | 1 | * | 3245064106245 | UN
410628 | 327.83 | DX3 BLOCO DIF 4P 125A AC 300MA | 1 | * | 3245064106283 | UN
410636 | 529.13 | DX3 BLOCO DIF 4P 63A HPI 30MA | 1 |  | 3245064106368 | UN
410637 | 560.26 | DX3 BLOCO DIF 4P 125A HPI 30MA | 1 | * | 3245064106375 | UN
410640 | 443.56 | DX3 BLOCO DIF 4P 63A HPI 300MA | 1 | * | 3245064106405 | UN
410643 | 544.68 | DX3 BLOCO DIF 4P 63A HPI REG | 1 | * | 3245064106436 | UN
410644 | 575.83 | DX3 BLOCO DIF 4P 125A HPI REG | 1 | * | 3245064106443 | UN
410659 | 2113.47 | BLOCO DIF TETRA 400V MEDIDA | 1 |  | 3245064106597 | UN
402024 | 90.61 | RX3 INTER DIF 2P 25A 30 MA AC | 1 | * | 3245064020244 | UN
402025 | 94.31 | RX3 INTER DIF 2P 40A 30 MA AC | 1 | * | 3245064020251 | UN
402026 | 117.89 | RX3 INTER DIF 2P 63A 30 MA AC | 1 | * | 3245064020268 | UN
402032 | 79.9 | RX3 INTER DIF 2P 25A 300 MA AC | 1 | * | 3245064020329 | UN
402033 | 83.09 | RX3 INTER DIF 2P 40A 300 MA AC | 1 | * | 3245064020336 | UN
402034 | 103.78 | RX3 INTER DIF 2P 63A 300 MA AC | 1 | * | 3245064020343 | UN
402062 | 108.75 | RX3 INTER DIF 25A 4P 30MA AC | 1 | * | 3245064020626 | UN
402063 | 117.89 | RX3 INTER DIF 40A 4P 30MA AC | 1 | * | 3245064020633 | UN
402064 | 147.42 | RX3 INTER DIF 63A 4P 30MA AC | 1 | * | 3245064020640 | UN
402070 | 91.81 | RX3 INTER DIF 25A 4P 300MA AC | 1 | * | 3245064020701 | UN
402071 | 95.59 | RX3 INTER DIF 40A 4P 300MA AC | 1 | * | 3245064020718 | UN
402072 | 119.38 | RX3 INTER DIF 63A 4P 300MA AC | 1 | * | 3245064020725 | UN
411500 | 107.54 | DX3 INTER DIF 2P 16A AC 10MA | 1 | * | 3245064115001 | UN
411504 | 94.46 | DX3 INTER DIF 2P 25A AC 30MA | 1 | * | 3245064115049 | UN
411505 | 98.38 | DX3 INTER DIF 2P 40A AC 30MA | 1 | * | 3245064115056 | UN
411506 | 122.94 | DX3 INTER DIF 2P 63A AC 30MA | 1 | * | 3245064115063 | UN
411507 | 184.47 | DX3 INTER DIF 2P 80A AC 30MA | 1 | * | 3245064115070 | UN
411508 | 250.56 | DX3 INTER DIF 2P 100A AC 30MA | 1 |  | 3245064115087 | UN
411524 | 83.27 | DX3 INTER DIF 2P 25A AC 300MA | 1 | * | 3245064115247 | UN
411525 | 86.7 | DX3 INTER DIF 2P 40A AC 300MA | 1 | * | 3245064115254 | UN
411526 | 108.3 | DX3 INTER DIF 2P 63A AC 300MA | 1 | * | 3245064115261 | UN
411527 | 162.33 | DX3 INTER DIF 2P 80A AC 300MA | 1 | * | 3245064115278 | UN
411528 | 220.98 | DX3 INTER DIF 2P 100A AC 300MA | 1 |  | 3245064115285 | UN
411543 | 256.78 | DX3 INTER DIF 2P63A AC-S 300MA | 1 | * | 3245064115438 | UN
411554 | 141.33 | DX3 INTER DIF 2P 25A A 30MA | 1 | * | 3245064115544 | UN
411555 | 147.09 | DX3 INTER DIF 2P 40A A 30MA | 1 | * | 3245064115551 | UN
411556 | 210.85 | DX3 INTER DIF 2P 63A A 30MA | 1 | * | 3245064115568 | UN
411557 | 316.32 | DX3 INTER DIF 2P 80A A 30MA | 1 |  | 3245064115575 | UN
411569 | 99.92 | DX3 INTER DIF 2P 25A A 300MA | 1 | * | 3245064115698 | UN
411570 | 103.96 | DX3 INTER DIF 2P 40A A 300MA | 1 | * | 3245064115704 | UN
411571 | 130.07 | DX3 INTER DIF 2P 63A A 300MA | 1 | * | 3245064115711 | UN
411590 | 148.64 | DX3 INTER DIF 2P 25A HPI 30MA | 1 | * | 3245064115902 | UN
411591 | 154.87 | DX3 INTER DIF 2P 40A HPI 30MA | 1 | * | 3245064115919 | UN
411592 | 221.92 | DX3 INTER DIF 2P 63A HPI 30MA | 1 | * | 3245064115926 | UN
411660 | 113.4 | DX3 INTER DIF 4P 25A AC 30MA | 1 | * | 3245064116602 | UN
411661 | 122.94 | DX3 INTER DIF 4P 40A AC 30MA | 1 | * | 3245064116619 | UN
411662 | 154.52 | DX3 INTER DIF 4P 63A AC 30MA | 1 | * | 3245064116626 | UN
411663 | 230.48 | DX3 INTER DIF 4P 80A AC 30MA | 1 | * | 3245064116633 | UN
411664 | 95.73 | DX3 INTER DIF 4P 25A AC 300MA | 1 | * | 3245064116640 | UN
411665 | 99.78 | DX3 INTER DIF 4P 40A AC 300MA | 1 | * | 3245064116657 | UN
411666 | 124.67 | DX3 INTER DIF 4P 63A AC 300MA | 1 | * | 3245064116664 | UN
411667 | 186.78 | DX3 INTER DIF 4P 80A AC 300MA | 1 | * | 3245064116671 | UN
411668 | 214 | DX3 INT DIF 4P 40A AC-S 300MA | 1 | * | 3245064116688 | UN
411669 | 229.12 | DX3 INT DIF 4P 63A AC-S 300MA | 1 | * | 3245064116695 | UN
411674 | 161.86 | DX3 INTER DIF 4P 25A A 30MA | 1 | * | 3245064116749 | UN
411675 | 168.57 | DX3 INTER DIF 4P 40A A 30MA | 1 | * | 3245064116756 | UN
411676 | 210.55 | DX3 INTER DIF 4P 63A A 30MA | 1 | * | 3245064116763 | UN
411678 | 365.72 | DX3 INTER DIF 4P 100A A 30MA | 1 | * | 3245064116787 | UN
411684 | 114.85 | DX3 INTER DIF 4P 25A A 300MA | 1 | * | 3245064116848 | UN
411685 | 119.7 | DX3 INTER DIF 4P 40A A 300MA | 1 | * | 3245064116855 | UN
411686 | 149.59 | DX3 INTER DIF 4P 63A A 300MA | 1 | * | 3245064116862 | UN
411687 | 224.11 | DX3 INTER DIF 4P 80A A 300MA | 1 | * | 3245064116879 | UN
411688 | 310.46 | DX3 INTER DIF 4P 100A A 300MA | 1 | * | 3245064116886 | UN
411694 | 182.27 | DX3 INTER DIF 4P 25A HPI 30MA | 1 | * | 3245064116947 | UN
411695 | 187.38 | DX3 INTER DIF 4P 40A HPI 30MA | 1 | * | 3245064116954 | UN
411696 | 299.89 | DX3 INTER DIF 4P 63A HPI 30MA | 1 | * | 3245064116961 | UN
411697 | 340.8 | DX3 INTER DIF 4P 80A HPI 30MA | 1 | * | 3245064116978 | UN
411733 | 143.59 | DX3-ID 4PR 40A AC 500MA | 1 | * | 3245064117333 | UN
411734 | 165.12 | DX3-ID 4PR 63A AC 500MA | 1 | * | 3245064117340 | UN
411735 | 195.8 | DX3-ID 4PR 80A AC 500MA | 1 | * | 3245064117357 | UN
411789 | 135.2 | DX3 INTER DIF 4P 25A A 500 MA | 1 | * | 3245064117890 | UN
411790 | 143.29 | DX3 INTER DIF 4P 40A A 500 MA | 1 | * | 3245064117906 | UN
411791 | 159.51 | DX3 INTER DIF 4P 63A A 500 MA | 1 | * | 3245064117913 | UN
411792 | 178.42 | DX3 INTER DIF 4P 80A A 500 MA | 1 | * | 3245064117920 | UN
411793 | 210.65 | DX3 INTER DIF 4P 100A A 500 MA | 1 | * | 3245064117937 | UN
411956 | 1301.75 | DX3 INT DIF 2P 40A B 30MA | 1 | * | 3414972087827 | UN
411957 | 1445.82 | DX3 INT DIF 2P 63A B 30MA | 1 |  | 3414972087865 | UN
411961 | 1129.27 | DX3 INT DIF 2P 40A B 300MA | 1 | * | 3414972087803 | UN
411962 | 1320.11 | DX3 INT DIF 2P 63A B 300MA | 1 |  | 3414972087841 | UN
411966 | 1362.19 | DX3 INT DIF 4P 40A B 30MA | 1 | * | 3414972087902 | UN
411967 | 1492.97 | DX3 INT DIF 4P 63A B 30MA | 1 | * | 3414972087940 | UN
411971 | 1187.95 | DX3 INT DIF 4P 40A B 300MA | 1 | * | 3414972087889 | UN
411972 | 1367.27 | DX3 INT DIF 4P 63A B 300MA | 1 | * | 3414972087926 | UN
406400 | 27.25 | DX3 INTER SECCIONADOR 1P 16A | 10 |  | 3245064064002 | UN
406401 | 10.07 | DX3 INTER SECCIONADOR 1P 20A | 10 | * | 3245064064019 | UN
406403 | 11.24 | DX3 INTER SECCIONADOR 1P 32A | 10 | * | 3245064064033 | UN
406404 | 19.31 | DX3 INTER SEC 1P 20A C/SINALIZ | 10 |  | 3245064064040 | UN
406406 | 19.31 | DX3 INTER SEC 1P 32A C/SINALIZ | 10 |  | 3245064064064 | UN
406432 | 16.99 | DX3 INTER SECCIONADOR 2P 20A | 10 | * | 3245064064323 | UN
406434 | 17.16 | DX3 INTER SECCIONADOR 2P 32A | 10 | * | 3245064064347 | UN
406440 | 21.18 | DX3 INTER SECCIONADOR 2P 40A | 5 | * | 3245064064408 | UN
406441 | 27.34 | DX3 INTER SECCIONADOR 2P 63A | 5 | * | 3245064064415 | UN
406449 | 63.15 | DX3 INTER SECCIONADOR 2P 100A | 5 | * | 3245064064491 | UN
406450 | 88.98 | DX3 INTER SECCIONADOR 2P 125A | 5 |  | 3245064064507 | UN
406457 | 26.14 | DX3 INTER SECCIONADOR 3P 20A | 5 |  | 3245064064576 | UN
406459 | 28.71 | DX3 INTER SECCIONADOR 3P 32A | 5 |  | 3245064064590 | UN
406460 | 33.93 | DX3 INTER SECCIONADOR 3P 40A | 1 |  | 3245064064606 | UN
406461 | 43.86 | DX3 INTER SECCIONADOR 3P 63A | 1 |  | 3245064064613 | UN
406469 | 99.02 | DX3 INTER SECCIONADOR 3P 100A | 1 |  | 3245064064699 | UN
406470 | 127.22 | DX3 INTER SECCIONADOR 3P 125A | 1 |  | 3245064064705 | UN
406477 | 34.79 | DX3 INTER SECCIONADOR 4P 20A | 5 | * | 3245064064774 | UN
406479 | 36.37 | DX3 INTER SECCIONADOR 4P 32A | 5 | * | 3245064064798 | UN
406480 | 43.06 | DX3 INTER SECCIONADOR 4P 40A | 1 | * | 3245064064804 | UN
406481 | 54.9 | DX3 INTER SECCIONADOR 4P 63A | 1 | * | 3245064064811 | UN
406489 | 111.16 | DX3 INTER SECCIONADOR 4P 100A | 1 | * | 3245064064897 | UN
406490 | 148.32 | DX3 INTER SECCIONADOR 4P 125A | 1 | * | 3245064064903 | UN
406527 | 62.65 | DX3 INTER SEC COM DIST 2P 40A | 1 | * | 3245064065276 | UN
406528 | 72.98 | DX3 INTER SEC COM DIST 2P 63A | 1 | * | 3245064065283 | UN
406543 | 96.89 | DX3 INTER SEC COM DIST 4P 40A | 1 | * | 3245064065436 | UN
406544 | 123.36 | DX3 INTER SEC COM DIST 4P 63A | 1 | * | 3245064065443 | UN
406546 | 283.22 | DX3 INTER SEC COM DIST 4P 100A | 1 | * | 3245064065467 | UN
406547 | 322.8 | DX3 INTER SEC COM DIST 4P 125A | 1 | * | 3245064065474 | UN
419661 | 8.32 | RX3 DISJ 1P C6 4500A | 12 | * | 3414970368232 | UN
419662 | 7.91 | RX3 DISJ 1P C10 4500A | 12 | * | 3414970368263 | UN
419664 | 7.47 | RX3 DISJ 1P C16 4500A | 12 | * | 3414970368294 | UN
419665 | 8.04 | RX3 DISJ 1P C20 4500A | 12 | * | 3414970368324 | UN
419666 | 8.45 | RX3 DISJ 1P C25 4500A | 12 | * | 3414970368355 | UN
419667 | 8.92 | RX3 DISJ 1P C32 4500A | 12 | * | 3414970368386 | UN
419668 | 10.87 | RX3 DISJ 1P C40 4500A | 12 | * | 3414970368416 | UN
419669 | 14.36 | RX3 DISJ 1P C50 4500A | 12 |  | 3414970368447 | UN
419670 | 15.63 | RX3 DISJ 1P C63 4500A | 12 |  | 3414970368478 | UN
419694 | 31.05 | RX3 DISJ 2P C6 4500A | 6 |  | 3414970368713 | UN
419695 | 30.05 | RX3 DISJ 2P C10 4500A | 6 | * | 3414970368744 | UN
419697 | 28.59 | RX3 DISJ 2P C16 4500A | 6 | * | 3414970368775 | UN
419698 | 30.05 | RX3 DISJ 2P C20 4500A | 6 | * | 3414970368805 | UN
419699 | 31.05 | RX3 DISJ 2P C25 4500A | 6 | * | 3414970368836 | UN
419700 | 33.93 | RX3 DISJ 2P C32 4500A | 6 | * | 3414970368867 | UN
419701 | 37.66 | RX3 DISJ 2P C40 4500A | 6 | * | 3414970368898 | UN
419702 | 49.97 | RX3 DISJ 2P C50 4500A | 6 | * | 3414970368928 | UN
419703 | 51.06 | RX3 DISJ 2P C63 4500A | 6 | * | 3414970368959 | UN
419705 | 60.44 | RX3 DISJ 3P C6 4500A | 4 |  | 3414970368980 | UN
419706 | 58.42 | RX3 DISJ 3P C10 4500A | 4 | * | 3414970369000 | UN
419708 | 57.15 | RX3 DISJ 3P C16 4500A | 4 | * | 3414970369024 | UN
419709 | 60.21 | RX3 DISJ 3P C20 4500A | 4 | * | 3414970369048 | UN
419710 | 61.56 | RX3 DISJ 3P C25 4500A | 4 | * | 3414970369062 | UN
419711 | 64.71 | RX3 DISJ 3P C32 4500A | 4 | * | 3414970369086 | UN
419712 | 66.48 | RX3 DISJ 3P C40 4500A | 4 | * | 3414970369109 | UN
419713 | 96.72 | RX3 DISJ 3P C50 4500A | 4 | * | 3414970369123 | UN
419714 | 99.52 | RX3 DISJ 3P C63 4500A | 4 | * | 3414970369147 | UN
419738 | 83.25 | RX3 DISJ 4P C6 4500A | 3 |  | 3414970369307 | UN
419739 | 81.58 | RX3 DISJ 4P C10 4500A | 3 | * | 3414970369321 | UN
419741 | 79.9 | RX3 DISJ 4P C16 4500A | 3 | * | 3414970369345 | UN
419742 | 81.58 | RX3 DISJ 4P C20 4500A | 3 | * | 3414970369369 | UN
419743 | 80.91 | RX3 DISJ 4P C25 4500A | 3 | * | 3414970369383 | UN
419744 | 81.78 | RX3 DISJ 4P C32 4500A | 3 | * | 3414970369406 | UN
419745 | 84.89 | RX3 DISJ 4P C40 4500A | 3 | * | 3414970369420 | UN
419746 | 104.96 | RX3 DISJ 4P C50 4500A | 3 | * | 3414970369444 | UN
419747 | 107.41 | RX3 DISJ 4P C63 4500A | 3 | * | 3414970369468 | UN
403574 | 9.48 | TX3 DISJ 1P C6 6000A | 10 | * | 3245064035743 | UN
403575 | 9.48 | TX3 DISJ 1P C10 6000A | 10 | * | 3245064035750 | UN
403576 | 9.48 | TX3 DISJ 1P C16 6000A | 10 | * | 3245064035767 | UN
403577 | 10.29 | TX3 DISJ 1P C20 6000A | 10 | * | 3245064035774 | UN
403578 | 10.29 | TX3 DISJ 1P C25 6000A | 10 | * | 3245064035781 | UN
403579 | 14.86 | TX3 DISJ 1P C32 6000A | 10 | * | 3245064035798 | UN
403580 | 17.79 | TX3 DISJ 1P C40 6000A | 10 | * | 3245064035804 | UN
403581 | 22.05 | TX3 DISJ 1P C50 6000A | 10 |  | 3245064035811 | UN
403582 | 24.02 | TX3 DISJ 1P C63 6000A | 10 |  | 3245064035828 | UN
403584 | 26.13 | TX3 DISJ 1P+N C6 6000A | 5 | * | 3245064035842 | UN
403585 | 26.13 | TX3 DISJ 1P+N C10 6000A | 5 | * | 3245064035859 | UN
403586 | 26.13 | TX3 DISJ 1P+N C16 6000A | 5 | * | 3245064035866 | UN
403587 | 27.11 | TX3 DISJ 1P+N C20 6000A | 5 | * | 3245064035873 | UN
403588 | 27.11 | TX3 DISJ 1P+N C25 6000A | 5 | * | 3245064035880 | UN
403589 | 31.65 | TX3 DISJ 1P+N C32 6000A | 5 | * | 3245064035897 | UN
403590 | 31.65 | TX3 DISJ 1P+N C40 6000A | 5 | * | 3245064035903 | UN
403604 | 39.57 | TX3 DISJ 2P C6 6000A | 5 | * | 3245064036047 | UN
403605 | 39.57 | TX3 DISJ 2P C10 6000A | 5 | * | 3245064036054 | UN
403606 | 39.57 | TX3 DISJ 2P C16 6000A | 5 | * | 3245064036061 | UN
403607 | 41.93 | TX3 DISJ 2P C20 6000A | 5 | * | 3245064036078 | UN
403608 | 41.93 | TX3 DISJ 2P C25 6000A | 5 | * | 3245064036085 | UN
403609 | 44.77 | TX3 DISJ 2P C32 6000A | 5 | * | 3245064036092 | UN
403610 | 44.77 | TX3 DISJ 2P C40 6000A | 5 | * | 3245064036108 | UN
403611 | 49.64 | TX3 DISJ 2P C50 6000A | 5 | * | 3245064036115 | UN
403612 | 49.64 | TX3 DISJ 2P C63 6000A | 5 | * | 3245064036122 | UN
403614 | 59.82 | TX3 DISJ 3P C6 6000A | 1 | * | 3245064036146 | UN
403615 | 59.82 | TX3 DISJ 3P C10 6000A | 1 | * | 3245064036153 | UN
403616 | 59.82 | TX3 DISJ 3P C16 6000A | 1 | * | 3245064036160 | UN
403617 | 62.98 | TX3 DISJ 3P C20 6000A | 1 | * | 3245064036177 | UN
403618 | 62.98 | TX3 DISJ 3P C25 6000A | 1 | * | 3245064036184 | UN
403619 | 65.91 | TX3 DISJ 3P C32 6000A | 1 | * | 3245064036191 | UN
403620 | 65.91 | TX3 DISJ 3P C40 6000A | 1 | * | 3245064036207 | UN
403621 | 83.31 | TX3 DISJ 3P C50 6000A | 1 | * | 3245064036214 | UN
403622 | 83.31 | TX3 DISJ 3P C63 6000A | 1 | * | 3245064036221 | UN
403624 | 70.56 | TX3 DISJ 4P C6 6000A | 1 | * | 3245064036245 | UN
403625 | 70.56 | TX3 DISJ 4P C10 6000A | 1 | * | 3245064036252 | UN
403626 | 70.56 | TX3 DISJ 4P C16 6000A | 1 | * | 3245064036269 | UN
403627 | 74.42 | TX3 DISJ 4P C20 6000A | 1 | * | 3245064036276 | UN
403628 | 74.42 | TX3 DISJ 4P C25 6000A | 1 | * | 3245064036283 | UN
403629 | 77.94 | TX3 DISJ 4P C32 6000A | 1 | * | 3245064036290 | UN
403630 | 77.94 | TX3 DISJ 4P C40 6000A | 1 | * | 3245064036306 | UN
403631 | 95.09 | TX3 DISJ 4P C50 6000A | 1 | * | 3245064036313 | UN
403632 | 95.09 | TX3 DISJ 4P C63 6000A | 1 | * | 3245064036320 | UN
406258 | 39.85 | DX3 CONTACTO AUXILIAR INVERSOR | 1 | * | 3245064062589 | UN
406260 | 39.85 | DX3 CONTACT SINAL DEF INVERSOR | 1 | * | 3245064062602 | UN
406266 | 63.82 | DX3 CONT AUX+SINAL DEF MODIF | 1 | * | 3245064062664 | UN
406276 | 61.63 | DX3 BOB DISP EMISS 12/48VCA/CC | 1 | * | 3245064062763 | UN
406278 | 61.63 | DX3 BOB DISP EMISS 110/415VCA | 1 | * | 3245064062787 | UN
406280 | 76.6 | DX3 BOB DISP MT TP 24/48VCA/CC | 1 |  | 3245064062800 | UN
406282 | 95.27 | DX3 BOB DISP MT TEMPOR 230VCA | 1 | * | 3245064062824 | UN
406283 | 132.32 | DX3 BOB DISP AUTON 230VCA BAT | 1 |  | 3414972485579 | UN
406286 | 55.62 | DX3 BOB DISP PROT SOBRET275VCA | 1 | * | 3245064062862 | UN
406288 | 494.85 | DX3 MOD REARME AUTOM 230VCA | 1 | * | 3245064062886 | UN
406289 | 563.35 | DX3 MOD REARM AUT 230VCA AUTOT | 1 |  | 3245064062893 | UN
406290 | 483.93 | DX3 COMANDO MOTORIZADO 24/48V | 1 |  | 3245064062909 | UN
406291 | 285.58 | DX3 COMANDO MOTORIZADO 230VCA | 1 | * | 3245064062916 | UN
406292 | 846.9 | DX3 COM. MOTORIZADO 230V 125A | 1 | * | 3414970310033 | UN
406293 | 471.5 | DX3 COM MOT 24/48VCA/CC RE AUT | 1 |  | 3245064062930 | UN
406295 | 410.86 | DX3 COM MOT 230VCA REARME AUT | 1 | * | 3245064062954 | UN
406303 | 8.4 | DX3 SUPORTE P/ ENCRAV CADEADO | 2 | * | 3245064063036 | UN
406304 | 5.88 | DX3 TAPA BORNES SELAV 1M/POLO | 2 |  | 3245064063043 | UN
406305 | 9.42 | DX3 ECRA SEPARACAO P/1M/POLO | 1 |  | 3245064063050 | UN
406306 | 31.81 | DX3 TAPA BORNES SEL 1,5M/POLO | 1 |  | 3245064063067 | UN
406307 | 5.01 | DX3 ELEMENTO ESPAÇAMENTO 0.5M | 10 |  | 3245064063074 | UN
406308 | 45.01 | DX3 MOD ALIM P/PENTE 4P 2M | 1 | * | 3414970542366 | UN
406310 | 23.42 | DX3 BORNES 50MM2 ALU | 1 | * | 3245064063104 | UN
406311 | 57.84 | BORNE ALU DX3 95MM2 | 1 | * | 3245064063111 | UN
406314 | 200.1 | DX3 INV. DE REDE MANUAL 2P | 1 | * | 3414970310057 | UN
406315 | 232.43 | DX3 INV. DE REDE MANUAL 3P | 1 |  | 3414970310064 | UN
406316 | 252.64 | DX3 INV. DE REDE MANUAL 4P | 1 | * | 3414970310071 | UN
406319 | 356.69 | DX3 COMANDO ROT PROLONG PORTA | 1 |  | 3414970325778 | UN
407429 | 21.04 | DX3 1P B6 6000A | 10 |  | 3245064074292 | UN
407430 | 18.68 | DX3 1P B10 6000A | 10 |  | 3245064074308 | UN
407432 | 19.94 | DX3 DISJ 1P B16 6000A | 10 |  | 3245064074322 | UN
407433 | 18.68 | DX3 1P B20 6000A | 10 |  | 3245064074339 | UN
407434 | 18.86 | DX3 1P B25 6000A | 10 |  | 3245064074346 | UN
407435 | 19.78 | DX3 1P B32 6000A | 10 |  | 3245064074353 | UN
407506 | 50.61 | DX3 2P B6 6000A | 1 |  | 3245064075060 | UN
407507 | 50.26 | DX3 2P B10 6000A | 1 | * | 3245064075077 | UN
407509 | 46.56 | DX3 2P B16 6000A | 1 | * | 3245064075091 | UN
407510 | 50.26 | DX3 2P B20 6000A | 1 | * | 3245064075107 | UN
407511 | 49.82 | DX3 2P B25 6000A | 1 | * | 3245064075114 | UN
407512 | 52.61 | DX3 2P B32 6000A | 1 |  | 3245064075121 | UN
407561 | 68.81 | DX3 3P B16 6000A | 1 |  | 3245064075619 | UN
407562 | 72.08 | DX3 3P B20 6000A | 1 |  | 3245064075626 | UN
407563 | 72.71 | DX3 3P B25 6000A | 1 |  | 3245064075633 | UN
407564 | 76.57 | DX3 3P B32 6000A | 1 |  | 3245064075640 | UN
407622 | 104.27 | DX3 4P B10 6000A | 1 | * | 3245064076227 | UN
407624 | 99.66 | DX3 4P B16 6000A | 1 | * | 3245064076241 | UN
407625 | 104.27 | DX3 4P B20 6000A | 1 | * | 3245064076258 | UN
407626 | 104.27 | DX3 4P B25 6000A | 1 | * | 3245064076265 | UN
407627 | 113.63 | DX3 4P B32 6000A | 1 | * | 3245064076272 | UN
407662 | 29.29 | DX3 1P C1 6000A | 1 |  | 3245064076623 | UN
407663 | 27.75 | DX3 1P C2 6000A | 1 | * | 3245064076630 | UN
407664 | 27.75 | DX3 1P C3 6000A | 1 |  | 3245064076647 | UN
407666 | 17.24 | DX3 1P C6 6000A | 10 | * | 3245064076661 | UN
407668 | 15.17 | DX3 1P C10 6000A | 10 | * | 3245064076685 | UN
407670 | 14.31 | DX3 1P C16 6000A | 10 | * | 3245064076708 | UN
407671 | 15.78 | DX3 1P C20 6000A | 1 | * | 3245064076715 | UN
407672 | 17.01 | DX3 1P C25 6000A | 1 | * | 3245064076722 | UN
407673 | 18.86 | DX3 1P C32 6000A | 1 | * | 3245064076739 | UN
407674 | 22.55 | DX3 1P C40 6000A | 1 |  | 3245064076746 | UN
407675 | 29.56 | DX3 1P C50 6000A | 1 |  | 3245064076753 | UN
407676 | 30.44 | DX3 1P C63 6000A | 1 |  | 3245064076760 | UN
407792 | 68.78 | DX3 2P C1 6000A | 1 |  | 3245064077927 | UN
407793 | 65.23 | DX3 2P C2 6000A | 1 |  | 3245064077934 | UN
407794 | 61.82 | DX3 2P C3 6000A | 1 |  | 3245064077941 | UN
407796 | 47.39 | DX3 2P C6 6000A | 5 | * | 3245064077965 | UN
407798 | 45.77 | DX3 2P C10 6000A | 5 | * | 3245064077989 | UN
407800 | 43.6 | DX3 2P C16 6000A | 5 | * | 3245064078009 | UN
407801 | 45.77 | DX3 2P C20 6000A | 1 | * | 3245064078016 | UN
407802 | 47.39 | DX3 2P C25 6000A | 1 | * | 3245064078023 | UN
407803 | 51.75 | DX3 2P C32 6000A | 5 | * | 3245064078030 | UN
407804 | 57.45 | DX3 2P C40 6000A | 1 | * | 3245064078047 | UN
407805 | 70.96 | DX3 2P C50 6000A | 1 | * | 3245064078054 | UN
407806 | 71.93 | DX3 2P C63 6000A | 1 | * | 3245064078061 | UN
407852 | 91.73 | DX3 3P C2 6000A | 1 |  | 3245064078528 | UN
407855 | 63.66 | DX3 3P C6 6000A | 1 | * | 3245064078559 | UN
407857 | 67.64 | DX3 3P C10 6000A | 1 | * | 3245064078573 | UN
407859 | 63.98 | DX3 3P C16 6000A | 1 | * | 3245064078597 | UN
407860 | 67.64 | DX3 3P C20 6000A | 1 | * | 3245064078603 | UN
407861 | 67.94 | DX3 3P C25 6000A | 1 | * | 3245064078610 | UN
407862 | 71.06 | DX3 3P C32 6000A | 1 | * | 3245064078627 | UN
407863 | 84.55 | DX3 3P C40 6000A | 1 | * | 3245064078634 | UN
407864 | 106.72 | DX3 3P C50 6000A | 1 | * | 3245064078641 | UN
407865 | 109.8 | DX3 3P C63 6000A | 1 | * | 3245064078658 | UN
407921 | 127.12 | DX3 4P C2 6000A | 1 | * | 3245064079211 | UN
407924 | 100.68 | DX3 4P C6 6000A | 1 | * | 3245064079242 | UN
407926 | 97.63 | DX3 4P C10 6000A | 1 | * | 3245064079266 | UN
407928 | 92.42 | DX3 4P C16 6000A | 1 | * | 3245064079280 | UN
407929 | 97.12 | DX3 4P C20 6000A | 1 | * | 3245064079297 | UN
407930 | 97.23 | DX3 4P C25 6000A | 1 | * | 3245064079303 | UN
407931 | 104.54 | DX3 4P C32 6000A | 1 | * | 3245064079310 | UN
407932 | 108.54 | DX3 4P C40 6000A | 1 | * | 3245064079327 | UN
407933 | 123.24 | DX3 4P C50 6000A | 1 | * | 3245064079334 | UN
407934 | 128.02 | DX3 4P C63 6000A | 1 | * | 3245064079341 | UN
407967 | 23.72 | DX3 1P D6 6000A | 1 |  | 3245064079679 | UN
407969 | 22.21 | DX3 1P D10 6000A | 1 |  | 3245064079693 | UN
407971 | 19.78 | DX3 1P D16 6000A | 1 | * | 3245064079716 | UN
407972 | 20.39 | DX3 DISJ 1P D20 6000A | 1 |  | 3245064079723 | UN
407973 | 21.19 | DX3 1P D25 6000A | 1 |  | 3245064079730 | UN
407974 | 22.13 | DX3 1P D32 6000A | 1 |  | 3245064079747 | UN
407975 | 27.07 | DX3 1P D40 6000A | 1 |  | 3245064079754 | UN
408027 | 63.22 | DX3 2P D6 6000A | 1 | * | 3245064080279 | UN
408029 | 60.55 | DX3 2P D10 6000A | 1 | * | 3245064080293 | UN
408031 | 59.07 | DX3 2P D16 6000A | 1 | * | 3245064080316 | UN
408032 | 61.8 | DX3 2P D20 6000A /10KA | 1 | * | 3245064080323 | UN
408033 | 63.22 | DX3 2P D25 6000A | 1 | * | 3245064080330 | UN
408034 | 70.04 | DX3 2P D32 6000A | 1 | * | 3245064080347 | UN
408035 | 71.28 | DX3 2P D40 6000A | 1 | * | 3245064080354 | UN
408036 | 93.51 | DX3 2P D50 6000A | 1 | * | 3245064080361 | UN
408037 | 99.3 | DX3 2P D63 6000A | 1 | * | 3245064080378 | UN
408085 | 94.16 | DX3 3P D6 6000A | 1 |  | 3245064080859 | UN
408087 | 89.98 | DX3 3P D10 6000A | 1 | * | 3245064080873 | UN
408089 | 85.48 | DX3 3P D16 6000A | 1 | * | 3245064080897 | UN
408090 | 87.18 | DX3 3P D20 6000A | 1 | * | 3245064080903 | UN
408091 | 87.64 | DX3 3P D25 6000A | 1 | * | 3245064080910 | UN
408092 | 91.07 | DX3 3P D32 6000A | 1 | * | 3245064080927 | UN
408093 | 91.4 | DX3 3P D40 6000A | 1 | * | 3245064080934 | UN
408094 | 138.38 | DX3 3P D50 6000A | 1 | * | 3245064080941 | UN
408095 | 143.08 | DX3 3P D63 6000A | 1 | * | 3245064080958 | UN
408143 | 117.18 | DX3 4P D6 6000A | 1 |  | 3245064081436 | UN
408145 | 114.86 | DX3 4P D10 6000A | 1 | * | 3245064081450 | UN
408147 | 112.55 | DX3 4P D16 6000A | 1 | * | 3245064081474 | UN
408148 | 114.86 | DX3 4P D20 6000A | 1 | * | 3245064081481 | UN
408149 | 113.95 | DX3 4P D25 6000A | 1 | * | 3245064081498 | UN
408150 | 115.2 | DX3 4P D32 6000A | 1 | * | 3245064081504 | UN
408151 | 119.58 | DX3 4P D40 6000A | 1 | * | 3245064081511 | UN
408152 | 147.87 | DX3 4P D50 6000A | 1 | * | 3245064081528 | UN
408153 | 151.31 | DX3 4P D63 6000A | 1 | * | 3245064081535 | UN
408662 | 246.87 | DX3 DISJ 3P C80 10000A | 1 |  | 3245064086622 | UN
409089 | 852.03 | DX3 DISJ 4P B80 10000A/16KA | 1 |  | 3245064090896 | UN
409140 | 119.83 | DX3 DISJ 1P C80 10000A/16KA | 1 |  | 3245064091404 | UN
409228 | 177.46 | DX3 DISJ 2P C80 10000A/16KA | 1 | * | 3245064092289 | UN
409229 | 222.56 | DX3 DISJ 2P C100 10000A/16KA | 1 | * | 3245064092296 | UN
409230 | 238.11 | DX3 DISJ 2P C125 10000A/16KA | 1 |  | 3245064092302 | UN
409280 | 310.17 | DX3 DISJ 3P C80 10000A/16KA | 1 | * | 3245064092807 | UN
409281 | 340.84 | DX3 DISJ 3P C100 10000A/16KA | 1 | * | 3245064092814 | UN
409282 | 403.86 | DX3 DISJ 3P C125 10000A/16KA | 1 | * | 3245064092821 | UN
409362 | 414.13 | DX3 DISJ 4P C80 10000A/16KA | 1 | * | 3245064093620 | UN
409363 | 454.46 | DX3 DISJ 4P C100 10000A/16KA | 1 | * | 3245064093637 | UN
409364 | 514.36 | DX3 DISJ 4P C125 10000A/16KA | 1 | * | 3245064093644 | UN
409458 | 258.34 | DX3 DISJ 2P D80 10000A/16KA | 1 |  | 3245064094580 | UN
409459 | 370.51 | DX3 2P D100 10000A/16KA | 1 |  | 3245064094597 | UN
409460 | 392.7 | DX3 2P D125 10000A/16KA | 1 |  | 3245064094603 | UN
409506 | 413.18 | DX3 DISJ 3P D80 10000A/16KA | 1 |  | 3245064095068 | UN
409507 | 475.43 | DX3 DISJ 3P D100 10000A/16KA | 1 |  | 3245064095075 | UN
409508 | 557.93 | DX3 DISJ 3P D125 10000A/16KA | 1 |  | 3245064095082 | UN
409540 | 574.1 | DX3 DISJ 4P D80 10000A/16KA | 1 | * | 3245064095402 | UN
409541 | 659.85 | DX3 DISJ 4P D100 10000A/16KA | 1 | * | 3245064095419 | UN
409542 | 774.99 | DX3 DISJ 4P D125 10000A/16KA | 1 | * | 3245064095426 | UN
408960 | 87.67 | DX3 2P B20 10000A/16KA | 1 |  | 3245064089609 | UN
408961 | 96.03 | DX3 2P B25 10000A/16KA | 1 |  | 3245064089616 | UN
408962 | 100.21 | DX3 2P B32 10000A/16KA | 1 |  | 3245064089623 | UN
408963 | 116.91 | DX3 2P B40 10000A/16KA | 1 |  | 3245064089630 | UN
408964 | 141.96 | DX3 2P B50 10000A/16KA | 1 |  | 3245064089647 | UN
408965 | 139.47 | DX3 2P B63 10000A/16KA | 1 |  | 3245064089654 | UN
409008 | 125.28 | DX3 3P B16 10000A/16KA | 1 |  | 3245064090087 | UN
409009 | 131.53 | DX3 3P B20 10000A/16KA | 1 |  | 3245064090094 | UN
409010 | 144.06 | DX3 3P B25 10000A/16KA | 1 |  | 3245064090100 | UN
409011 | 300.8 | DX3 DISJ 3P B32 10000A/16KA | 1 |  | 3245064090117 | UN
409012 | 343.13 | DX3 DISJ 3P B40 10000A/16KA | 1 |  | 3245064090124 | UN
409086 | 246.54 | DX3 4P B40 10000A/16KA/16KA | 1 |  | 3245064090865 | UN
409129 | 41.09 | DX3 DISJ 1P C6 10000A/16KA | 1 | * | 3245064091299 | UN
409131 | 40.02 | DX3 DISJ 1P C10 10000A/16KA | 1 | * | 3245064091312 | UN
409133 | 37.98 | DX3 DISJ 1P C16 10000A/16KA | 1 | * | 3245064091336 | UN
409134 | 42.01 | DX3 DISJ 1P C20 10000A/16KA | 1 |  | 3245064091343 | UN
409135 | 42.47 | DX3 DISJ 1P C25 10000A/16KA | 1 |  | 3245064091350 | UN
409136 | 47.14 | DX3 DISJ 1P C32 10000A/16KA | 1 |  | 3245064091367 | UN
409137 | 55.8 | DX3 DISJ 1P C40 10000A/16KA | 1 |  | 3245064091374 | UN
409138 | 69.45 | DX3 DISJ 1P C50 10000A/16KA | 1 |  | 3245064091381 | UN
409139 | 71.5 | DX3 DISJ 1P C63 10000A/16KA | 1 |  | 3245064091398 | UN
409217 | 78.76 | DX3 DISJ 2P C6 10000A/16KA | 1 | * | 3245064092173 | UN
409219 | 74.44 | DX3 DISJ 2P C10 10000A/16KA | 1 | * | 3245064092197 | UN
409221 | 70.58 | DX3 DISJ 2P C16 10000A/16KA | 1 | * | 3245064092210 | UN
409222 | 78.01 | DX3 DISJ 2P C20 10000A/16KA | 1 | * | 3245064092227 | UN
409223 | 80.16 | DX3 DISJ 2P C25 10000A/16KA | 1 | * | 3245064092234 | UN
409224 | 82.78 | DX3 DISJ 2P C32 10000A/16KA | 1 | * | 3245064092241 | UN
409225 | 100.32 | DX3 DISJ 2P C40 10000A/16KA | 1 |  | 3245064092258 | UN
409226 | 129.43 | DX3 DISJ 2P C50 10000A/16KA | 1 |  | 3245064092265 | UN
409227 | 144.18 | DX3 DISJ 2P C63 10000A/16KA | 1 |  | 3245064092272 | UN
409265 | 178.99 | DX3 DISJ 3P C1 10000A/16KA | 1 |  | 3245064092654 | UN
409269 | 129.32 | DX3 DISJ 3P C6 10000A/16KA | 1 |  | 3245064092692 | UN
409271 | 127.91 | DX3 DISJ 3P C10 10000A/16KA | 1 |  | 3245064092715 | UN
409273 | 123.39 | DX3 DISJ 3P C16 10000A/16KA | 1 | * | 3245064092739 | UN
409274 | 127.94 | DX3 DISJ 3P C20 10000A/16KA | 1 | * | 3245064092746 | UN
409275 | 129.45 | DX3 DISJ 3P C25 10000A/16KA | 1 | * | 3245064092753 | UN
409276 | 134.26 | DX3 DISJ 3P C32 10000A/16KA | 1 | * | 3245064092760 | UN
409277 | 156.59 | DX3 DISJ 3P C40 10000A/16KA | 1 | * | 3245064092777 | UN
409278 | 204.14 | DX3 DISJ 3P C50 10000A/16KA | 1 |  | 3245064092784 | UN
409279 | 228.66 | DX3 DISJ 3P C63 10000A/16KA | 1 | * | 3245064092791 | UN
409351 | 184.52 | DX3 DISJ 4P C6 10000A/16KA | 1 |  | 3245064093514 | UN
409353 | 171.33 | DX3 DISJ 4P C10 10000A/16KA | 1 |  | 3245064093538 | UN
409355 | 162.81 | DX3 DISJ 4P C16 10000A/16KA | 1 | * | 3245064093552 | UN
409356 | 170.55 | DX3 DISJ 4P C20 10000A/16KA | 1 | * | 3245064093569 | UN
409357 | 174.43 | DX3 DISJ 4P C25 10000A/16KA | 1 | * | 3245064093576 | UN
409358 | 178.42 | DX3 DISJ 4P C32 10000A/16KA | 1 | * | 3245064093583 | UN
409359 | 212.39 | DX3 DISJ 4P C40 10000A/16KA | 1 | * | 3245064093590 | UN
409360 | 258.86 | DX3 DISJ 4P C50 10000A/16KA | 1 | * | 3245064093606 | UN
409361 | 289.87 | DX3 DISJ 4P C63 10000A/16KA | 1 | * | 3245064093613 | UN
406791 | 31.3 | DNX3 1P+NR C6 4500A 1M | 1 | * | 3245064067911 | UN
406793 | 27.77 | DNX3 1P+NR C10 4500A 1M | 1 | * | 3245064067935 | UN
406795 | 26.21 | DNX3 1P+NR C16 4500A 1M | 10 | * | 3245064067959 | UN
406796 | 27.89 | DNX3 1P+NR C20 4500A 1M | 1 | * | 3245064067966 | UN
406797 | 29 | DNX3 1P+NR C25 4500A 1M | 1 | * | 3245064067973 | UN
406798 | 30.68 | DNX3 1P+NR C32 4500A 1M | 1 | * | 3245064067980 | UN
406799 | 23.14 | DX3 1P+NR C40 4500A 1M | 1 | * | 3245064067997 | UN
407473 | 32.42 | DX3 1P+NR B10 6000A | 1 |  | 3245064074735 | UN
407475 | 31.04 | DX3 1P+NR B16 6000A | 10 |  | 3245064074759 | UN
407476 | 32.54 | DX3 1P+NR B20 6000A | 1 |  | 3245064074766 | UN
407477 | 34.1 | DX3 1P+NR B25 6000A | 1 |  | 3245064074773 | UN
407478 | 34.1 | DX3 1P+NR B32 6000A | 1 |  | 3245064074780 | UN
407724 | 34.9 | DX3 1P+NL C6 6000A | 1 | * | 3245064077248 | UN
407726 | 30.86 | DX3 1P+N C10 6000A / 10KA | 10 | * | 3245064077262 | UN
407728 | 29.29 | DX3 1P+N C16 6000A / 10KA | 10 | * | 3245064077286 | UN
407729 | 31.04 | DX3 1P+NL C20 6000A | 10 | * | 3245064077293 | UN
407730 | 32.22 | DX3 1P+NL C25 6000A | 1 | * | 3245064077309 | UN
407731 | 34.1 | DX3 1P+NL C32 6000A | 1 | * | 3245064077316 | UN
407732 | 37.98 | DX3 1P+NL C40 6000A | 1 | * | 3245064077323 | UN
409754 | 50.88 | DX3 DISJ 1P C10 25KA | 1 | * | 3245064097543 | UN
409755 | 49.62 | DX3 DISJ 1P C16 25KA | 1 | * | 3245064097550 | UN
409756 | 51.34 | DX3 DISJ 1P C20 25KA | 1 |  | 3245064097567 | UN
409757 | 52.45 | DX3 DISJ 1P C25 25KA | 1 |  | 3245064097574 | UN
409758 | 75.64 | DX3 DISJ 1P C32 25KA | 1 |  | 3245064097581 | UN
409759 | 81.28 | DX3 DISJ 1P C40 25KA | 1 |  | 3245064097598 | UN
409760 | 85.32 | DX3 DISJ 1P C50 25KA | 1 |  | 3245064097604 | UN
409761 | 96.93 | DX3 DISJ 1P C63 25KA | 1 |  | 3245064097611 | UN
409762 | 133.84 | DX3 DISJ 1P C80 25KA | 1 |  | 3245064097628 | UN
409763 | 190.49 | DX3 DISJ 1P C100 25KA | 1 |  | 3245064097635 | UN
409764 | 201.16 | DX3 DISJ 1P C125 25KA | 1 |  | 3245064097642 | UN
409767 | 95.33 | DX3 DISJ 2P C10 25KA | 1 | * | 3245064097673 | UN
409768 | 93.14 | DX3 DISJ 2P C16 25KA | 1 | * | 3245064097680 | UN
409769 | 96.3 | DX3 DISJ 2P C20 25KA | 1 | * | 3245064097697 | UN
409770 | 98.33 | DX3 DISJ 2P C25 25KA | 1 | * | 3245064097703 | UN
409771 | 149.03 | DX3 DISJ 2P C32 25KA | 1 | * | 3245064097710 | UN
409772 | 159.72 | DX3 DISJ 2P C40 25KA | 1 | * | 3245064097727 | UN
409773 | 168.3 | DX3 DISJ 2P C50 25KA | 1 |  | 3245064097734 | UN
409774 | 180.8 | DX3 DISJ 2P C63 25KA | 1 |  | 3245064097741 | UN
409775 | 227.01 | DX3 DISJ 2P C80 25KA | 1 |  | 3245064097758 | UN
409776 | 249.67 | DX3 DISJ 2P C100 25KA | 1 |  | 3245064097765 | UN
409777 | 324.05 | DX3 DISJ 2P C125 25KA | 1 |  | 3245064097772 | UN
409780 | 152.33 | DX3 DISJ 3P C10 25KA | 1 |  | 3245064097802 | UN
409781 | 148.74 | DX3 DISJ 3P C16 25KA | 1 | * | 3245064097819 | UN
409782 | 154.22 | DX3 DISJ 3P C20 25KA | 1 |  | 3245064097826 | UN
409783 | 156.57 | DX3 DISJ 3P C25 25KA | 1 |  | 3245064097833 | UN
409784 | 204.3 | DX3 DISJ 3P C32 25KA | 1 |  | 3245064097840 | UN
409785 | 227.02 | DX3 DISJ 3P C40 25KA | 1 |  | 3245064097857 | UN
409786 | 250.49 | DX3 DISJ 3P C50 25KA | 1 |  | 3245064097864 | UN
409787 | 266.12 | DX3 DISJ 3P C63 25KA | 1 |  | 3245064097871 | UN
409788 | 330.32 | DX3 DISJ 3P C80 25KA | 1 |  | 3245064097888 | UN
409789 | 340.01 | DX3 DISJ 3P C100 25KA | 1 |  | 3245064097895 | UN
409790 | 447.69 | DX3 DISJ 3P C125 25KA | 1 |  | 3245064097901 | UN
409793 | 266.11 | DX3 DISJ 4P C10 25KA | 1 | * | 3245064097932 | UN
409794 | 256.73 | DX3 DISJ 4P C16 25KA | 1 | * | 3245064097949 | UN
409795 | 266.11 | DX3 DISJ 4P C20 25KA | 1 | * | 3245064097956 | UN
409796 | 268 | DX3 DISJ 4P C25 25KA | 1 | * | 3245064097963 | UN
409797 | 270.67 | DX3 DISJ 4P C32 25KA | 1 | * | 3245064097970 | UN
409798 | 314.64 | DX3 DISJ 4P C40 25KA | 1 | * | 3245064097987 | UN
409799 | 377.27 | DX3 DISJ 4P C50 25KA | 1 | * | 3245064097994 | UN
409800 | 396.04 | DX3 DISJ 4P C63 25KA | 1 | * | 3245064098007 | UN
409801 | 429.12 | DX3 DISJ 4P C80 25KA | 1 | * | 3245064098014 | UN
409802 | 470.16 | DX3 DISJ 4P C100 25KA | 1 | * | 3245064098021 | UN
409803 | 531.69 | DX3 DISJ 4P C125 25KA | 1 | * | 3245064098038 | UN
409806 | 73.58 | DX3 DISJ 1P D10 25KA | 1 |  | 3245064098069 | UN
409807 | 82.21 | DX3 DISJ 1P D16 25KA | 1 |  | 3245064098076 | UN
409808 | 86.92 | DX3 DISJ 1P D20 25KA | 1 |  | 3245064098083 | UN
409809 | 88.77 | DX3 DISJ 1P D25 25KA | 1 |  | 3245064098090 | UN
409810 | 98.33 | DX3 DISJ 1P D32 25KA | 1 |  | 3245064098106 | UN
409811 | 106.16 | DX3 DISJ 1P D40 25KA | 1 |  | 3245064098113 | UN
409819 | 130.73 | DX3 DISJ 2P D10 25KA | 1 |  | 3245064098199 | UN
409820 | 127.61 | DX3 DISJ 2P D16 25KA | 1 |  | 3245064098205 | UN
409821 | 132.28 | DX3 DISJ 2P D20 25KA | 1 |  | 3245064098212 | UN
409822 | 135.4 | DX3 DISJ 2P D25 25KA | 1 |  | 3245064098229 | UN
409823 | 175.36 | DX3 DISJ 2P D32 25KA | 1 |  | 3245064098236 | UN
409824 | 186.32 | DX3 DISJ 2P D40 25KA | 1 |  | 3245064098243 | UN
409832 | 248.9 | DX3 DISJ 3P D10 25KA | 1 |  | 3245064098328 | UN
409833 | 236.36 | DX3 DISJ 3P D16 25KA | 1 |  | 3245064098335 | UN
409834 | 263.8 | DX3 DISJ 3P D20 25KA | 1 |  | 3245064098342 | UN
409835 | 273.17 | DX3 DISJ 3P D25 25KA | 1 |  | 3245064098359 | UN
409836 | 292.73 | DX3 DISJ 3P D32 25KA | 1 |  | 3245064098366 | UN
409837 | 309.97 | DX3 DISJ 3P D40 25KA | 1 |  | 3245064098373 | UN
409838 | 361.63 | DX3 DISJ 3P D50 25KA | 1 |  | 3245064098380 | UN
409839 | 372.55 | DX3 DISJ 3P D63 25KA | 1 |  | 3245064098397 | UN
409840 | 439.88 | DX3 DISJ 3P D80 25KA | 1 |  | 3245064098403 | UN
409841 | 446.91 | DX3 DISJ 3P D100 25KA | 1 |  | 3245064098410 | UN
409842 | 557.28 | DX3 DISJ 3P D125 25KA | 1 |  | 3245064098427 | UN
409845 | 278.66 | DX3 DISJ 4P D10 25KA | 1 |  | 3245064098458 | UN
409846 | 278.67 | DX3 DISJ 4P D16 25KA | 1 | * | 3245064098465 | UN
409847 | 288.05 | DX3 DISJ 4P D20 25KA | 1 |  | 3245064098472 | UN
409848 | 300.58 | DX3 DISJ 4P D25 25KA | 1 | * | 3245064098489 | UN
409849 | 316.26 | DX3 DISJ 4P D32 25KA | 1 | * | 3245064098496 | UN
409850 | 325.6 | DX3 DISJ 4P D40 25KA | 1 | * | 3245064098502 | UN
409851 | 463.35 | DX3 DISJ 4P D50 25KA | 1 | * | 3245064098519 | UN
409852 | 474.33 | DX3 DISJ 4P D63 25KA | 1 | * | 3245064098526 | UN
409853 | 544.07 | DX3 DISJ 4P D80 25KA | 1 |  | 3245064098533 | UN
409854 | 576.07 | DX3 DISJ 4P D100 25KA | 1 |  | 3245064098540 | UN
409855 | 637.08 | DX3 DISJ 4P D125 25KA | 1 |  | 3245064098557 | UN
409877 | 200.4 | DX3 DISJ 3P MA2.5 25KA | 1 |  | 3245064098779 | UN
409878 | 200.41 | DX3 DISJ 3P MA4 25KA | 1 |  | 3245064098786 | UN
409879 | 200.41 | DX3 DISJ 3P MA6.3 25KA | 1 |  | 3245064098793 | UN
409880 | 200.41 | DX3 DISJ 3P MA10 25KA | 1 |  | 3245064098809 | UN
409881 | 279.4 | DX3 DISJ 3P MA12.5 25KA | 1 |  | 3245064098816 | UN
409882 | 279.4 | DX3 DISJ 3P MA16 25KA | 1 |  | 3245064098823 | UN
409883 | 292.73 | DX3 DISJ 3P MA25 25KA | 1 |  | 3245064098830 | UN
409884 | 333.46 | DX3 DISJ 3P MA40 25KA | 1 |  | 3245064098847 | UN
410007 | 180.04 | DX3 DISJ 2P C10 36KA | 1 | * | 3245064100076 | UN
410008 | 180.04 | DX3 DISJ 2P C16 36KA | 1 | * | 3245064100083 | UN
410009 | 180.04 | DX3 DISJ 2P C20 36KA | 1 |  | 3245064100090 | UN
410010 | 180.04 | DX3 DISJ 2P C25 36KA | 1 |  | 3245064100106 | UN
410011 | 186.32 | DX3 DISJ 2P C32 36KA | 1 |  | 3245064100113 | UN
410012 | 189.45 | DX3 DISJ 2P C40 36KA | 1 |  | 3245064100120 | UN
410013 | 205.06 | DX3 DISJ 2P C50 36KA | 1 |  | 3245064100137 | UN
410014 | 253.62 | DX3 DISJ 2P C63 36KA | 1 |  | 3245064100144 | UN
410015 | 300.57 | DX3 DISJ 2P C80 36KA | 1 |  | 3245064100151 | UN
410020 | 280.22 | DX3 DISJ 3P C10 36KA | 1 |  | 3245064100205 | UN
410021 | 280.22 | DX3 DISJ 3P C16 36KA | 1 |  | 3245064100212 | UN
410022 | 280.24 | DX3 DISJ 3P C20 36KA | 1 |  | 3245064100229 | UN
410023 | 280.24 | DX3 DISJ 3P C25 36KA | 1 |  | 3245064100236 | UN
410024 | 288.05 | DX3 DISJ 3P C32 36KA | 1 |  | 3245064100243 | UN
410025 | 294.29 | DX3 DISJ 3P C40 36KA | 1 |  | 3245064100250 | UN
410026 | 308.4 | DX3 DISJ 3P C50 36KA | 1 |  | 3245064100267 | UN
410027 | 375.68 | DX3 DISJ 3P C63 36KA | 1 |  | 3245064100274 | UN
410028 | 422.66 | DX3 DISJ 3P C80 36KA | 1 |  | 3245064100281 | UN
410033 | 381.99 | DX3 DISJ 4P C10 36KA | 1 |  | 3245064100335 | UN
410034 | 381.99 | DX3 DISJ 4P C16 36KA | 1 | * | 3245064100342 | UN
410035 | 381.99 | DX3 DISJ 4P C20 36KA | 1 | * | 3245064100359 | UN
410036 | 381.99 | DX3 DISJ 4P C25 36KA | 1 | * | 3245064100366 | UN
410037 | 403.62 | DX3 DISJ 4P C32 36KA | 1 | * | 3245064100373 | UN
410038 | 400.72 | DX3 DISJ 4P C40 36KA | 1 | * | 3245064100380 | UN
410039 | 432.32 | DX3 DISJ 4P C50 36KA | 1 | * | 3245064100397 | UN
410040 | 513.46 | DX3 DISJ 4P C63 36KA | 1 | * | 3245064100403 | UN
410041 | 560.42 | DX3 DISJ 4P C80 36KA | 1 |  | 3245064100410 | UN
410147 | 194.08 | DX3 DISJ 2P C10 50KA | 1 |  | 3245064101479 | UN
410148 | 194.08 | DX3 DISJ 2P C16 50KA | 1 | * | 3245064101486 | UN
410149 | 192.58 | DX3 DISJ 2P C20 50KA | 1 |  | 3245064101493 | UN
410150 | 194.08 | DX3 DISJ 2P C25 50KA | 1 |  | 3245064101509 | UN
410151 | 200.19 | DX3 DISJ 2P C32 50KA | 1 |  | 3245064101516 | UN
410152 | 199.78 | DX3 DISJ 2P C40 50KA | 1 |  | 3245064101523 | UN
410153 | 217.29 | DX3 DISJ 2P C50 50KA | 1 |  | 3245064101530 | UN
410154 | 267.69 | DX3 DISJ 2P C63 50KA | 1 |  | 3245064101547 | UN
410160 | 294.27 | DX3 DISJ 3P C10 50KA | 1 |  | 3245064101608 | UN
410161 | 296.58 | DX3 DISJ 3P C16 50KA | 1 |  | 3245064101615 | UN
410162 | 294.29 | DX3 DISJ 3P C20 50KA | 1 |  | 3245064101622 | UN
410163 | 294.27 | DX3 DISJ 3P C25 50KA | 1 |  | 3245064101639 | UN
410164 | 303.71 | DX3 DISJ 3P C32 50KA | 1 |  | 3245064101646 | UN
410165 | 309.97 | DX3 DISJ 3P C40 50KA | 1 |  | 3245064101653 | UN
410166 | 324.07 | DX3 DISJ 3P C50 50KA | 1 |  | 3245064101660 | UN
410167 | 396.04 | DX3 DISJ 3P C63 50KA | 1 |  | 3245064101677 | UN
410173 | 402.29 | DX3 DISJ 4P C10 50KA | 1 |  | 3245064101738 | UN
410174 | 402.29 | DX3 DISJ 4P C16 50KA | 1 | * | 3245064101745 | UN
410175 | 402.29 | DX3 DISJ 4P C20 50KA | 1 |  | 3245064101752 | UN
410176 | 402.29 | DX3 DISJ 4P C25 50KA | 1 | * | 3245064101769 | UN
410177 | 411.71 | DX3 DISJ 4P C32 50KA | 1 | * | 3245064101776 | UN
410178 | 421.11 | DX3 DISJ 4P C40 50KA | 1 |  | 3245064101783 | UN
410179 | 441.45 | DX3 DISJ 4P C50 50KA | 1 |  | 3245064101790 | UN
410180 | 540.06 | DX3 DISJ 4P C63 50KA | 1 | * | 3245064101806 | UN
410200 | 317.58 | DX3 2P D16 50KA 50KA | 1 |  | 3245064102001 | UN
410201 | 324.36 | DX3 DISJ 2P D20 50KA | 1 |  | 3245064102018 | UN
411190 | 332.18 | DISJ.DIF 4P C40 6/10 AC 30MA | 1 | * | 3245064111904 | UN
411191 | 411.32 | DISJ.DIF 4P C50 6/10 AC 30MA | 1 | * | 3245064111911 | UN
411192 | 473.4 | DISJDIF 4P C63A 6/10KA AC 30MA | 1 | * | 3245064111928 | UN
411209 | 394.49 | DISJ.DIF 4P C40 6/10 AC 300MA | 1 | * | 3245064112093 | UN
411210 | 416.03 | DISJ.DIF 4P C50 6/10 AC 300MA | 1 | * | 3245064112109 | UN
411211 | 516.91 | DISJ.DIF 4P C63 6/10 AC 300MA | 1 | * | 3245064112116 | UN
410780 | 231.68 | DX3 1P+NL C10 6KA AC 10MA | 1 |  | 3245064107808 | UN
410781 | 231.68 | DX3 1P+NL C16 6KA AC 10MA | 1 | * | 3245064107815 | UN
410791 | 231.68 | DX3 1P+NL C6 6000A AC 30MA | 1 | * | 3245064107914 | UN
410792 | 223.84 | DX3 1P+NL C10 6000A AC 30MA | 1 | * | 3245064107921 | UN
410793 | 211.3 | DX3 1P+NL C16 6000A AC 30MA | 1 | * | 3245064107938 | UN
410794 | 223.84 | DX3 1P+NL C20 6000A AC 30MA | 1 | * | 3245064107945 | UN
410795 | 231.68 | DX3 1P+NL C25 6000A AC 30MA | 1 | * | 3245064107952 | UN
410796 | 231.68 | DX3 1P+NL C32 6000A AC 30MA | 1 | * | 3245064107969 | UN
410797 | 231.68 | DX3 1P+NL C40 6000A AC 30MA | 1 | * | 3245064107976 | UN
410819 | 216.01 | DX3 1P+NL C6 6000A AC 300MA | 1 |  | 3245064108195 | UN
410820 | 208.18 | DX3 1P+NL C10 6000A AC 300MA | 1 | * | 3245064108201 | UN
410821 | 195.67 | DX3 1P+NL C16 6000A AC 300MA | 1 | * | 3245064108218 | UN
410822 | 208.18 | DX3 1P+NL C20 6000A AC 300MA | 1 | * | 3245064108225 | UN
410823 | 216.01 | DX3 1P+NL C25 6000A AC 300MA | 1 | * | 3245064108232 | UN
410824 | 216.01 | DX3 1P+NL C32 6000A AC 300MA | 1 | * | 3245064108249 | UN
410825 | 216.01 | DX3 1P+NL C40 6000A AC 300MA | 1 | * | 3245064108256 | UN
410855 | 307.64 | DISJDIF1P+NC16A 6/10KAHPI 30MA | 1 | * | 3245064108553 | UN
410856 | 307.64 | DISJDIF1P+NC20A 6/10KAHPI 30MA | 1 | * | 3245064108560 | UN
410857 | 307.64 | DISJDIF1P+NC25A 6/10KAHPI 30MA | 1 | * | 3245064108577 | UN
410858 | 307.65 | DISJDIF1P+NC32A 6/10KAHPI 30MA | 1 | * | 3245064108584 | UN
410859 | 307.64 | DISJDIF1P+NC40A 6/10KAHPI 30MA | 1 | * | 3245064108591 | UN
411185 | 359.97 | DISJDIF 4P C10A 6/10KA AC 30MA | 1 | * | 3245064111850 | UN
411186 | 338.9 | DISJDIF 4P C16A 6/10KA AC 30MA | 1 | * | 3245064111867 | UN
411187 | 359.97 | DISJDIF 4P C20A 6/10KA AC 30MA | 1 | * | 3245064111874 | UN
411188 | 372.04 | DISJDIF 4P C25A 6/10KA AC 30MA | 1 | * | 3245064111881 | UN
411189 | 372.04 | DISJDIF 4P C32A 6/10KA AC 30MA | 1 | * | 3245064111898 | UN
411204 | 372.96 | DISJ.DIF 4P C10 6/10 AC 300MA | 1 | * | 3245064112048 | UN
411205 | 349.44 | DISJ.DIF 4P C16 6/10 AC 300MA | 1 | * | 3245064112055 | UN
411206 | 365.8 | DISJ.DIF 4P C20 6/10 AC 300MA | 1 | * | 3245064112062 | UN
411207 | 291.81 | DISJ.DIF 4P C25 6/10 AC 300MA | 1 | * | 3245064112079 | UN
411208 | 387.32 | DISJ.DIF 4P C32 6/10 AC 300MA | 1 | * | 3245064112086 | UN
412900 | 20.6 | CX3 INT INVERSOR 32A 250V 20AX | 10 | * | 3414970531858 | UN
412901 | 52.71 | CX3 INT DUP INVE 32A 400V 20AX | 5 | * | 3414970531315 | UN
412902 | 26.89 | CX3 3 POS.(1-0-2) 32A 250V20AX | 10 | * | 3414970531674 | UN
412903 | 63.79 | CX3 (1-0-2)DUPLO 32A 400V 20AX | 5 | * | 3414970531490 | UN
412904 | 37.87 | CX3 INTERR NA+NF 32A 250V 20AX | 10 |  | 3414970531346 | UN
412908 | 22.9 | CX3 BOTAO NA 20A (20 AX) | 10 | * | 3414970531407 | UN
412909 | 23.12 | CX3 BOTAO NF 20A (20 AX) | 10 |  | 3414970531469 | UN
412910 | 29.94 | CX3 INTERRUPTOR 2NA 20A(20 AX) | 10 | * | 3414970531551 | UN
412911 | 29.94 | CX3 INTERRUP NA+NF 20A (20 AX) | 10 |  | 3414970531827 | UN
412912 | 41.77 | CX3INTERR NA+SIN VD 20AX12/48V | 10 |  | 3414970531285 | UN
412913 | 41.77 | CX3INTERR NF+SIN VRM20AX12/48V | 10 |  | 3414970531162 | UN
412914 | 36.23 | CX3 INTERRUPT NA+SINAL VD 20AX | 10 | * | 3414970531971 | UN
412915 | 36.23 | CX3 INTERRUPT NF+SINAL VRM20AX | 10 |  | 3414970531377 | UN
412916 | 38.38 | CX3 BOTAO NA(VD)+NF(VRM)20AX | 10 |  | 3414970531643 | UN
412918 | 42.07 | CX3 BOTAO NA+SIN VD 20AX12/48V | 10 | * | 3414970795250 | UN
412919 | 42.07 | CX3 BOTAO NF+SIN VRM20AX12/48V | 10 |  | 3414970795281 | UN
412920 | 35.84 | CX3 BOTAO NA+SIN VD20AX110/400 | 10 | * | 3414970795311 | UN
412921 | 18.56 | CX3SINAL SIMP VERD12/48V AC/DC | 10 |  | 3414970531940 | UN
412922 | 19.03 | CX3 SINAL SIMP VRM12/48V AC/DC | 10 |  | 3414970531889 | UN
412923 | 19.03 | CX3SINA SIMP LARAN12/48V AC/DC | 10 |  | 3414970531254 | UN
412924 | 18.88 | CX3SINAL SIMP AZUL12/48V AC/DC | 10 |  | 3414970531704 | UN
412925 | 18.88 | CX3SINAL SIMP.INCO12/48V AC/DC | 10 |  | 3414970531520 | UN
412926 | 14.51 | CX3 SINAL SIMP VERD110/400V AC | 10 | * | 3414970531438 | UN
412927 | 14.51 | CX3 SINAL SIMP VRM 110/400V AC | 10 | * | 3414970531612 | UN
412928 | 14.51 | CX3 SINAL SIMP LARAN110/400VAC | 10 | * | 3414970531223 | UN
412930 | 14.75 | CX3 SINAL SIMP INCO110/400V AC | 10 | * | 3414970531766 | UN
412931 | 24.92 | CX3 SINALIZADOR DUP VERDE+VRM | 10 | * | 3414970531735 | UN
412932 | 29.63 | CX3 SINAL TRIPL INCOL 230/400V | 10 | * | 3414970531582 | UN
412933 | 30.11 | CX3 SINAL TRIPL VERME 230/400V | 10 |  | 3414970531919 | UN
412934 | 30.36 | CX3 SIN TRI VRM/LAR/VD230/400V | 10 | * | 3414970531193 | UN
412935 | 38.67 | CX3 SIN TRI VRM/LAR/AZ230/400V | 10 |  | 3414970646156 | UN
412940 | 35.55 | CX3 BOTAO NF+SIN VRM 20AX | 10 |  | 3414970795342 | UN
412941 | 30.85 | CX3 SIN VD+VRM 12/48V | 10 | * | 3414970795373 | UN
604077 | 6.92 | SINALIZ.SIMP.VERDE LAMP FIXA | 12 |  | 3245066040776 | UN
604078 | 6.92 | SINALIZ.SIMP.VERMELH LAMP FIXA | 12 |  | 3245066040783 | UN
604079 | 6.92 | SINALIZ.SIMP.LARANJA LAMP FIXA | 12 |  | 3245066040790 | UN
022505 | 167.47 | INTER SEC VISTOP 3P 32A CL | 1 |  | 3245060225056 | UN
022507 | 253.65 | INTER SEC VISTOP 4P 32A | 1 |  | 3245060225070 | UN
022512 | 107.82 | VISTOP C.FRONTAL 3P 63A | 1 |  | 3245060225124 | UN
022515 | 117.18 | VISTOP C.FRONTAL 4P 63A | 1 | * | 3245060225155 | UN
022516 | 121.65 | VISTOP C.LATERAL 3P 63A | 1 |  | 3245060225162 | UN
022518 | 132.35 | VISTOP C.LATERAL 4P 63A | 1 | * | 3245060225186 | UN
022534 | 147.73 | VISTOP C.FRONTRAL 3P 125A | 1 |  | 3245060225346 | UN
022539 | 156.09 | VISTOP C.FRONTAL 4P 125A | 1 | * | 3245060225391 | UN
022544 | 170.24 | VISTOP C.LATERAL 3P 125A | 1 |  | 3245060225445 | UN
022546 | 172.81 | VISTOP C.LATERAL 4P 125A | 1 | * | 3245060225469 | UN
022551 | 191.32 | VISTOP C.FRONTAL 3P 160A | 1 |  | 3245060225513 | UN
022553 | 196.78 | VISTOP C.FRONTAL 4P 160A | 1 | * | 3245060225537 | UN
022554 | 220.01 | VISTOP C.LATERAL 3P 160A | 1 | * | 3245060225544 | UN
022556 | 224.45 | VISTOP C.LATERAL 4P 160A | 1 |  | 3245060225568 | UN
022704 | 65.58 | CONTACTO AUX.VISTOP ATE 160A | 1 | * | 3245060227043 | UN
022708 | 105.28 | CONT AUX 2NA+2NF P/ VISTOP 32A | 1 |  | 3245060227081 | UN
022732 | 63.62 | COMANDO FRONTAL S/PORTA ATE125 | 1 | * | 3245060227326 | UN
981451 | 204.03 | MICROSD CARD HC I ULTRA | 1 |  | 3414972028165 | UN
003951 | 121.01 | DESC SOBRET PROT 2P 12KA TIPO2 | 1 | * | 3245060039516 | UN
003953 | 303.05 | DESC SOBRET PROT 4P 12KA TIPO2 | 1 | * | 3245060039530 | UN
003954 | 81.23 | MOD P/DESCARREGADOR 03951/53 | 1 | * | 3245060039547 | UN
003973 | 371.6 | DESC SOBRET PROT 4P 12KA TIPO2 | 1 | * | 3245060039738 | UN
003974 | 101.99 | MOD P/DESCARREGADOR 03973 | 1 |  | 3245060039745 | UN
412210 | 317.32 | DST+DISJ T2 20KA 1P+N+SD | 1 | * | 3414971552838 | UN
412211 | 370.95 | DST+DISJ T2 20KA 3P+N+SD | 1 | * | 3414971552852 | UN
412214 | 322.87 | DST+DISJ T2 40KA 1P+N+SD | 1 | * | 3414971552913 | UN
412215 | 458.97 | DST+DISJ T2 40KA 3P+N+SD | 1 | * | 3414971552937 | UN
412220 | 91.04 | D.SBT T2 IMAX20KA/POLO 1P | 1 | * | 3414970517944 | UN
412224 | 187.79 | D.SBT T2 IMAX20KA/POLO 1P+N | 1 | * | 3414970518002 | UN
412225 | 288.94 | D.SBT T2 IMAX20KA/POLO 3P+N | 1 | * | 3414970518026 | UN
412230 | 134.35 | D.SBT T2 IMAX40KA/POLO 1P | 1 |  | 3414970517548 | UN
412232 | 288.94 | D.SBT T2 IMAX40KA/POLO 3P+SD | 1 |  | 3414970517562 | UN
412233 | 418.95 | D.SBT T2 IMAX40KA/POLO 4P+SD | 1 | * | 3414970517586 | UN
412240 | 104.05 | D.SBT T2 IMAX40KA/POLO 1P | 1 |  | 3414970517623 | UN
412242 | 281.72 | D.SBT T2 IMAX40KA/POLO 3P+SD | 1 |  | 3414970517661 | UN
412244 | 195.03 | D.SBT T2 IMAX40KA/POLO 1P+N | 1 | * | 3414970517708 | UN
412245 | 348.16 | D.SBT T2 IMAX40KA/POLO 3P+N | 1 | * | 3414970517722 | UN
412270 | 187.79 | D.SBT T1+T2 12,5KA/POLO 1P | 1 |  | 3414970517364 | UN
412272 | 563.38 | D.SBT T1+T2 12,5KA/POLO 3P +SD | 1 |  | 3414970517401 | UN
412274 | 418.94 | D.SBT T1+T2 12,5KA/POLO1P+N+SD | 1 | * | 3414970517449 | UN
412275 | 794.52 | D.SBT T1+T2 12,5KA/POLO3P+N+SD | 1 | * | 3414970517463 | UN
412280 | 546.01 | D.SBT T1 25KA/POLO 1P+SD | 1 | * | 3414970595027 | UN
412281 | 1044.46 | D.SBT T1 25KA/POLO 1P+N DTA+SD | 1 |  | 3414970517265 | UN
412282 | 1574.61 | D.SBT T1 25KA/POLO 3P+SD | 1 |  | 3414970517289 | UN
412283 | 1719.09 | D.SBT T1 25KA/POLO 3P+N DTA+SD | 1 | * | 3414970517302 | UN
412284 | 346.69 | MOD. P/ DESCARREG T1 25KA | 1 |  | 3414970517326 | UN
412285 | 346.69 | MOD. P/ DESCARREG T1 25KA N-PE | 1 |  | 3414970517340 | UN
412286 | 434.21 | MOD. P/ DESCARREG T1 35KA 1P | 1 |  | 3414970595041 | UN
412297 | 91.04 | MOD. P/ DESCARREG T2 20KA | 1 | * | 3414970518163 | UN
412298 | 91.04 | MOD. P/ DESCARREG T2 20KA N-PE | 1 |  | 3414970518187 | UN
412299 | 108.36 | MOD. P/ DESCARREG T2 40KA | 1 | * | 3414970517906 | UN
412300 | 108.36 | MOD. P/ DESCARREG T2 40KA N-PE | 1 |  | 3414970517920 | UN
412301 | 122.81 | MOD. P/ DESCARREG T2 40KA 440V | 1 |  | 3414970517609 | UN
412303 | 144.48 | MOD. P/ DESCARREG T1+T2 12,5KA | 1 |  | 3414970517524 | UN
412310 | 58.27 | KIT DE CABLAGEM P/ DESCARREG. | 5 | * | 3414970589989 | UN
414155 | 271.71 | DESCAR SOBRET FOTOVOL 600V40KA | 1 |  | 3414970806871 | UN
414156 | 278.37 | DESCAR SOBRET FOTOVOL1000V40KA | 1 |  | 3414970806895 | UN
414185 | 117.58 | MODULO SUBSTITUICAO P/ 414155 | 1 |  | 3414970806918 | UN
414186 | 124.18 | MODULO SUBSTITUICAO P/ 414156 | 1 |  | 3414970806932 | UN
414424 | 246.98 | DISJ C CONTINUA 800V 2P 6A | 1 |  | 3245064144247 | UN
414425 | 246.98 | DISJ C CONTINUA 800V 2P 8A | 1 |  | 3245064144254 | UN
414426 | 246.98 | DISJ C CONTINUA 800V 2P 10A | 1 |  | 3245064144261 | UN
414427 | 246.98 | DISJ C CONTINUA 800V 2P 13A | 1 |  | 3245064144278 | UN
414428 | 246.98 | DISJ C CONTINUA 800V 2P 16A | 1 |  | 3245064144285 | UN
414429 | 246.98 | DISJ C CONTINUA 800V 2P 20A | 1 |  | 3245064144292 | UN
414446 | 406.67 | DISJ C CONTINUA 1000V 2P 10A | 1 |  | 3245064144469 | UN
414447 | 406.67 | DISJ C CONTINUA 1000V 2P 13A | 1 |  | 3245064144476 | UN
414448 | 406.67 | DISJ C CONTINUA 1000V 2P 16A | 1 |  | 3245064144483 | UN
414449 | 611.28 | DISJ C CONTINUA 1000V 2P 20A | 1 |  | 3245064144490 | UN
414681 | 13.25 | CORTA CIRCUITO1P 1000V FOTOVOL | 1 |  | 3245064146814 | UN
414682 | 27.52 | CORTA CIRCUITO2P 1000V FOTOVOL | 1 | * | 3245064146821 | UN
414625 | 15.76 | FUSIVEL 10X38 5A 1000V FOTOVOL | 10 |  | 3245064146258 | UN
414626 | 15.76 | FUSIVEL 10X38 8A 1000V FOTOVOL | 10 |  | 3245064146265 | UN
414627 | 15.76 | FUSIVEL10X38 10A 1000V FOTOVOL | 10 |  | 3245064146272 | UN
414628 | 15.76 | FUSIVEL10X38 12A 1000V FOTOVOL | 10 |  | 3245064146289 | UN
414629 | 15.76 | FUSIVEL10X38 15A 1000V FOTOVOL | 10 |  | 3245064146296 | UN
414630 | 15.87 | FUSIVEL10X38 20A 1000V FOTOVOL | 10 |  | 3245064146302 | UN
414221 | 197.36 | INT SECC C CONTINUA800V 2P16A | 1 |  | 3245064142212 | UN
414223 | 197.36 | INT SECC C CONTINUA800V 2P25A | 1 |  | 3245064142236 | UN
414224 | 196.88 | INT SECC C CONTINUA800V 2P32A | 1 |  | 3245064142243 | UN
414226 | 267.19 | INT SECC C CONTINUA800V 2P63A | 1 |  | 3245064142267 | UN
414261 | 150.81 | IS ROTAT C CONTINUA600V 2P16A | 1 |  | 3245064142618 | UN
414262 | 162.89 | IS ROTAT C CONTINUA600V 2P25A | 1 |  | 3245064142625 | UN
414263 | 193.03 | IS ROTAT C CONTINUA600V 2P32A | 1 |  | 3245064142632 | UN
414281 | 247.84 | IS ROTAT C CONTINUA1000V2P32A | 1 |  | 3245064142816 | UN
414282 | 282.49 | IS ROTAT C CONTINUA1000V2P63A | 1 |  | 3245064142823 | UN
414283 | 329.53 | IS ROTAT CCONTINUA1000V2P125A | 1 |  | 3245064142830 | UN
414092 | 408.7 | KIT CONECTORES MC4 PARA CABOS | 1 |  | 3245064140928 | UN
414093 | 572.84 | KIT CONECTORES MC4 P/ QUADROS | 1 |  | 3245064140935 | UN
414033 | 134.09 | QUADRO PLEXO3 1X12M FOTOV | 1 |  | 3245064140331 | UN
414034 | 215.79 | QUADRO PLEXO3 2X12M FOTOV | 1 |  | 3245064140348 | UN
414035 | 222.74 | QUADRO PLEXO3 1X18M FOTOV | 1 |  | 3245064140355 | UN
414036 | 375.09 | QUADRO PLEXO3 2X18M FOTOV | 1 |  | 3245064140362 | UN
414037 | 495.42 | QUADRO PLEXO3 3X18M FOTOV | 1 |  | 3245064140379 | UN
414038 | 510.53 | QUADRO PLEXO3 4X18M FOTOV | 1 |  | 3245064140386 | UN
004871 | 40.02 | REPARTIDOR 1P MODULAR 125A | 4 | * | 3245060048716 | UN
004873 | 57.34 | REPARTIDOR 1P MODULAR 250A | 4 | * | 3245060048730 | UN
004877 | 251.68 | REPARTIDOR MOD. 4P 250A | 1 | * | 3245060048778 | UN
004883 | 35.75 | REPARTIDOR 1P MODULAR 160A | 4 | * | 3245060048839 | UN
400400 | 24.2 | REPARTIDOR MOD 2P 40A 6M | 5 | * | 3414971978393 | UN
400401 | 25.21 | REPARTIDOR MOD 2P 100A 4M | 10 | * | 3414971978423 | UN
400402 | 30.24 | REPARTIDOR MOD 2P 100A 6M | 5 | * | 3414971978454 | UN
400403 | 42.35 | REPARTIDOR MOD 2P 125A 8M | 5 | * | 3414971978485 | UN
400404 | 28.46 | REPARTIDOR MOD 4P 40A 6M | 6 | * | 3414971978515 | UN
400405 | 29.65 | REPARTIDOR MOD 4P 100A 4M | 12 | * | 3414971978546 | UN
400406 | 35.59 | REPARTIDOR MOD 4P 100A 6M | 6 | * | 3414971978577 | UN
400407 | 45.66 | REPARTIDOR MOD 4P 100A 8M | 6 | * | 3414971978607 | UN
400408 | 42.7 | REPARTIDOR MOD 4P 125A 6M | 6 | * | 3414971978638 | UN
400409 | 49.82 | REPARTIDOR MOD 4P 125A 8M | 6 | * | 3414971978669 | UN
400410 | 62.64 | REPARTIDOR MOD 4P 125A 10M | 1 | * | 3414971978690 | UN
400411 | 142.34 | REPARTIDOR MOD 4P 160A 10M | 1 | * | 3414971978713 | UN
004704 | 107.35 | AUTOM.ESCADA ELECT.MULTIF | 10 |  | 4010957047047 | UN
412602 | 63.92 | AUTOMATICO ESCADA ELETRONICO | 10 | * | 3245064126021 | UN
412873 | 202.31 | SOFTWARE PROGRAMACAO | 1 |  | 3245064128735 | UN
003710 | 115.71 | INT HOR DIGITAL 1MOD | 1 | * | 3414970955814 | UN
412623 | 212.86 | INTER CREP STD 250V 16A 1M | 1 | * | 3245064126236 | UN
412626 | 471.23 | INTER CREP PROG 250V 16A 2M | 1 | * | 3245064126267 | UN
412629 | 203.92 | INT HOR DIGIT SEM MULTIF 1SAID | 1 | * | 3245064126298 | UN
412630 | 264.55 | INT HOR DIGIT SEM MULTIF 2SAID | 1 |  | 3245064126304 | UN
412631 | 230.31 | INT HOR DIGIT DIA MULTIF 1SAID | 1 | * | 3245064126311 | UN
412641 | 258.3 | INT HOR DIGIT DIA MULTIF 2SAID | 1 | * | 3245064126410 | UN
412654 | 200.75 | INTER HOR ASTRO 1 SAIDA | 1 | * | 3245064126540 | UN
412657 | 205.42 | INTER HOR ASTRO 2 SAIDAS | 1 | * | 3245064126571 | UN
412681 | 213.15 | INT HOR DIG SEMANAL 1 SAIDA | 1 | * | 3414971460584 | UN
412780 | 75.48 | INT HOR ANALOG DIAR S/RES 1M | 1 | * | 3245064127806 | UN
412790 | 98.51 | INT HOR ANALOG DIAR C/RES 1M | 1 | * | 3245064127905 | UN
412794 | 112.06 | INT HOR ANALOG SEM C/RES 1M | 1 | * | 3245064127943 | UN
412795 | 171.2 | INT HOR ANALOG SEM C/RES 3M | 1 | * | 3245064127950 | UN
412812 | 76.27 | INT HOR ANALOG DIAR S/RES 3M | 1 | * | 3245064128124 | UN
412813 | 89.52 | INT HOR ANALOG DIAR C/RES 3M | 1 | * | 3245064128131 | UN
412860 | 79.66 | CELULA FOTOELETRICA | 1 | * | 3414970669889 | UN
412872 | 28.76 | CHAVE PROGRAMACAO | 1 |  | 3245064128728 | UN
004740 | 186.79 | RELE TEMP. ATRAS. OPERACAO | 1 | * | 4010957047405 | UN
004741 | 189.62 | RELE TEMP. ATRAS. DESOPERACAO | 1 | * | 4010957047412 | UN
004742 | 216.88 | RELE TEMP. PISCA-PISCA | 1 | * | 4010957047429 | UN
004743 | 186.79 | RELE TEMP. TEMPORIZADOR | 1 |  | 4010957047436 | UN
004744 | 216.88 | RELE TEMP. MULTIFUNCOES | 1 | * | 4010957047443 | UN
004745 | 186.79 | RELE TEMP. OPERACAO | 1 | * | 4010957047450 | UN
004107 | 35.27 | CAMPAINHA 230-240V/4VA | 10 | * | 3245060041076 | UN
004110 | 29.06 | BEZOURO 8V/4VA 75DB | 5 |  | 3245060041106 | UN
004111 | 40.63 | BEZOURO 24V/4VA 75DB | 5 |  | 3245060041113 | UN
004113 | 32.72 | BEZOURO 230-240V/4VA 75DB | 10 | * | 3245060041137 | UN
412045 | 396.9 | CENTRAL MEDIDA EMDX3 4MODRS485 | 1 | * | 3414971095724 | UN
412047 | 424.71 | CENTRAL MEDIDA EMDX3 4MODRS485 | 1 | * | 3414971095748 | UN
412048 | 686.19 | CENTRAL EMDX³ EASY CONNECT DIN | 1 |  | 3414972126120 | UN
412049 | 921.09 | CENTRAL EMDX³ EASY CONNECT | 1 |  | 3414972126137 | UN
412051 | 756.49 | CENTRAL MEDIDA MOD EMDX3 RS485 | 1 | * | 3414970742186 | UN
412052 | 782.14 | CENTRAL MEDIDA EMDX3 ACCESS | 1 | * | 3414970742209 | UN
412053 | 956.59 | CENTRAL MEDIDA EMDX3 PREMIUM | 1 |  | 3414970742223 | UN
412055 | 265.24 | MOD COMUNIC RS485 EDMX3PREMIUM | 1 |  | 3414970742247 | UN
412057 | 234.92 | MOD SUPERVISAO/COMANDO PREMIUM | 1 |  | 3414970742285 | UN
412058 | 351.69 | MOD TEMPERATURA 2 SONDAS PREMI | 1 |  | 3414970742308 | UN
412059 | 119.58 | MOD 2 SAIDAS IMPULSOS PREMIUM | 1 |  | 3414970742322 | UN
412060 | 278.56 | MOD 2SAIDAS ANALOGICAS PREMIUM | 1 |  | 3414970742346 | UN
412108 | 665.79 | TORO ROGO ABERT 630A EMDX³ | 1 |  | 3414972126243 | UN
412109 | 708.92 | TORO ROGO ABERT 1600A EMDX³ | 1 |  | 3414972126212 | UN
412110 | 818.47 | TORO ROGO ABERT 3200A EMDX³ | 1 |  | 3414972126229 | UN
412111 | 942.81 | TORO ROGO ABERT 6300A EMDX³ | 1 |  | 3414972126236 | UN
004689 | 1217.8 | INTERFACE RS485/IP | 1 | * | 3245060046897 | UN
414901 | 64.96 | EMS CX3 RAIL COMUNICANTE 18MOD | 1 |  | 3414970805225 | UN
414902 | 97.45 | EMS CX3 RAIL COMUNICANTE 24MOD | 1 |  | 3414970805201 | UN
414903 | 129.93 | EMS CX3 RAIL COMUNICANTE 36MOD | 1 |  | 3414970805188 | UN
414907 | 179.45 | EMS CX3 10 CORDOES COM. 250MM | 1 | * | 3414970805348 | UN
414908 | 194.04 | EMS CX3 10 CORDOES COM. 500MM | 1 | * | 3414970805362 | UN
414909 | 111.78 | EMS CX3 10 CORDOES COM. 1000MM | 1 | * | 3414970805386 | UN
414910 | 63.18 | EMS CX3 5 LIG. EXT CORDAO COM. | 1 | * | 3414970805508 | UN
414914 | 64.36 | EMS CX3 PROTETOR ISOLANTE | 1 |  | 3414970805522 | UN
414915 | 203.29 | KIT EXTENSAO ROGOWSKI CT 3M | 1 |  | 3414971940536 | UN
414916 | 222.42 | KIT EXTENSAO ROGOWSKI CT 1M | 1 |  | 3414971940550 | UN
414918 | 640.39 | EMS CX3 MEDIDA 3XMONO+3TOROS | 1 |  | 3414971437661 | UN
414919 | 523.7 | EMS CX3 MOD MEDIDA MONO+1TORO | 1 |  | 3414970805447 | UN
414920 | 628.41 | EMS CX3 MOD MEDIDA TRI+3TOROS | 1 | * | 3414970805423 | UN
414921 | 667.8 | EMS CX3 MEDIDA TRI+3TOROS 125A | 1 |  | 3414971437685 | UN
414922 | 1083.31 | EMS CX3 MEDIDA+TORO ROGOW 630A | 1 |  | 3414971437708 | UN
414923 | 628.41 | EMS CX3 MO MEDIDA ELEV INTENS | 1 |  | 3414970805461 | UN
414924 | 1105.79 | EMS CX3 MEDID+TORO ROGOW 1600A | 1 |  | 3414971437722 | UN
414925 | 1267.1 | EMS CX3 MEDID+TORO ROGOW 3200A | 1 |  | 3414971437746 | UN
414926 | 202.84 | EMS CX3 CONCENTRADOR IMPULSOS | 1 |  | 3414970805546 | UN
414927 | 1407.06 | EMS CX3 MEDID+TORO ROGOW 6300A | 1 |  | 3414971437760 | UN
414929 | 104.75 | EMS CX3 MODULO AUX SINALIZACAO | 1 | * | 3414970805577 | UN
414930 | 184.82 | EMS CX3 SINALIZADOR | 1 | * | 3414970805157 | UN
414931 | 272.57 | EMS CX3 MOD REP, EST E COMANDO | 1 |  | 3414970805485 | UN
414932 | 203.73 | EMS CX3 MODULO COMANDO UNIV | 1 | * | 3414970805409 | UN
414936 | 521.96 | EMS CX3 MINI CONFIGURADOR | 1 |  | 3414970805263 | UN
414940 | 331.91 | INTERFACE EMS CX3/RS 485 | 1 | * | 3414970805591 | UN
414945 | 116.77 | EMS CX3 ALIMENTACAO 500/12VDC | 1 | * | 3414970805249 | UN
414947 | 3350.22 | MINI SERVIDOR WEB 10 ENDEREÇOS | 1 | * | 3414970805171 | UN
414948 | 3620.62 | MINI SERVIDOR WEB 32 PM | 1 | * | 3414970805560 | UN
414949 | 5653.01 | WEBSERVER 255 | 1 |  | 3414971122512 | UN
412008 | 13.22 | TRANSFORMADOR DE CORRENTE FECH | 1 |  | 3414971485655 | UN
412020 | 516.28 | DESLASTRADOR MONOFASICO | 1 |  | 3414970973207 | UN
412021 | 1357.89 | DESLASTRADOR UNIVERSAL | 1 |  | 3414970973221 | UN
412022 | 69.96 | TORO SUPLEM PARA DESLASTRADOR | 1 |  | 3414970973245 | UN
412101 | 37.25 | TRANSFO DE CORRENTE 50A / 5A | 1 | * | 3414970592934 | UN
412102 | 38.87 | TRANSFO DE CORRENTE 75/5A | 1 | * | 3414970592958 | UN
412103 | 40.54 | TRANSFO DE CORRENTE 100A / 5A | 1 | * | 3414970592972 | UN
412104 | 41.99 | TRANSFO DE CORRENTE 125/5A | 1 | * | 3414970592996 | UN
412105 | 42.02 | TRANSFO DE CORRENTE 160/5A | 1 | * | 3414970593016 | UN
412106 | 42.02 | TRANSFO DE CORRENTE 200A / 5A | 1 | * | 3414970593030 | UN
412107 | 43.55 | TRANSFO DE CORRENTE 250/5A | 1 | * | 3414970593054 | UN
412112 | 49.05 | TRANSFO DE CORRENTE 400A / 5A | 1 | * | 3414970593078 | UN
412114 | 50.75 | TRANSFO DE CORRENTE 600A / 5A | 1 | * | 3414970593092 | UN
412116 | 49.05 | TRANSFO DE CORRENTE 250A / 5A | 1 | * | 3414970593115 | UN
412117 | 50.75 | TRANSFO DE CORRENTE 400A / 5A | 1 | * | 3414970593139 | UN
412119 | 52.41 | TRANSFO DE CORRENTE 700A / 5A | 1 | * | 3414970593153 | UN
412123 | 54.32 | TRANSFO DE CORRENTE 250A / 5A | 1 | * | 3414970593177 | UN
412124 | 55.93 | TRANSFO DE CORRENTE 300A / 5A | 1 | * | 3414970593191 | UN
412125 | 53.53 | TRANSF. DE CORRENTE 400A / 5A | 1 | * | 3414970593214 | UN
412126 | 59.12 | TRANSF. DE CORRENTE 600A / 5A | 1 |  | 3414970593238 | UN
412131 | 69.24 | TRANSF. DE CORRENTE 700A / 5A | 1 | * | 3414970593252 | UN
412132 | 82.43 | TRANSFO DE CORRENTE 800/5A | 1 | * | 3414970593276 | UN
412133 | 86.67 | TRANSFO DE CORRENTE 1000/5A | 1 | * | 3414970593290 | UN
412136 | 91.38 | TRANSFO DE CORRENTE 600A / 5A | 1 | * | 3414970593313 | UN
412138 | 91.38 | TRANSFO DE CORRENTE 800A / 5A | 1 | * | 3414970593337 | UN
412139 | 91.38 | TRANSFO DE CORRENTE 1000A / 5A | 1 | * | 3414970593351 | UN
412142 | 102.04 | TRANSFO DE CORRENTE 1250A / 5A | 1 | * | 3414970593375 | UN
412146 | 131.29 | TRANSF. DE CORRENTE 1600A / 5A | 1 | * | 3414970593399 | UN
412147 | 133.66 | TRANSF. DE CORRENTE 2000A / 5A | 1 | * | 3414970593412 | UN
412149 | 197.29 | TRANSFO DE CORRENTE 3200/5A | 1 |  | 3414970593436 | UN
412150 | 204.57 | TRANSFO DE CORRENTE 1600/5A | 1 |  | 3414970593450 | UN
412151 | 204.58 | TRANSFO DE CORRENTE 2000/5A | 1 | * | 3414970593474 | UN
412152 | 205.16 | TRANSFO DE CORRENTE 2500A / 5A | 1 | * | 3414970593498 | UN
412153 | 237.57 | TRANSFO DE CORRENTE 3000A / 5A | 1 |  | 3414970593511 | UN
412154 | 310.1 | TRANSFO DE CORRENTE 4000A / 5A | 1 |  | 3414970593535 | UN
412157 | 128.22 | TRANSFO DE CORRENTE TRIF 250/5 | 1 |  | 3414970593559 | UN
412158 | 174.87 | TRANSFO DE CORRENTE TRIF 400/5 | 1 |  | 3414970593573 | UN
412162 | 245.37 | TRANSF CORRENTE ABERTO 400/5A | 1 |  | 3414970593597 | UN
412163 | 274.67 | TRANSF CORRENTE ABERTO 750/5A | 1 |  | 3414970593610 | UN
412164 | 333.26 | TRANSF CORRENTE ABERTO 1000/5A | 1 |  | 3414970593634 | UN
412165 | 372.04 | TRANSF CORRENTE ABERTO 1500/5A | 1 |  | 3414970593658 | UN
412166 | 498.7 | TRANSF CORRENTE ABERTO 2000/5A | 1 |  | 3414970593672 | UN
412167 | 538.28 | TRANSF CORRENTE ABERTO 2500/5A | 1 |  | 3414970593696 | UN
412168 | 621.39 | TRANSF CORRENTE ABERTO 3000/5A | 1 |  | 3414970593719 | UN
412169 | 776.54 | TRANSF CORRENTE ABERTO 4000/5A | 1 |  | 3414970593733 | UN
146701 | 120.1 | FONTE ALIMENTACAO 5V-15W | 1 |  | 3414970971487 | UN
146711 | 123.12 | FONTE ALIMENTACAO 12V-24W | 1 | * | 3414970971500 | UN
146712 | 197.96 | FONTE ALIMENTACAO 12V-54W | 1 |  | 3414970971524 | UN
146721 | 95.27 | FONTE ALIMENTACAO 24V-15W | 1 | * | 3414970971548 | UN
146722 | 126.99 | FONTE ALIMENTACAO 24V-36W | 1 | * | 3414970971562 | UN
146723 | 190.92 | FONTE ALIMENTACAO 24V-60W | 1 | * | 3414970971586 | UN
146724 | 258.37 | FONTE ALIMENTACAO24V-100W | 1 |  | 3414970971609 | UN
413091 | 49.38 | CX3 TRANSF CAMP 8W 230/8-12V | 1 | * | 3245064130912 | UN
413092 | 67.46 | CX3 TRANSF CAMP 24W 230/8-12V | 1 |  | 3245064130929 | UN
413093 | 66.35 | CX3 TRANSF CAMP 24W 230/12-24V | 1 |  | 3245064130936 | UN
413095 | 66.35 | CX3 TRANSF SEG 16W 230/12-24V | 1 |  | 3245064130950 | UN
413096 | 91.2 | CX3 TRANSF SEG 25W 230/12-24V | 1 | * | 3245064130967 | UN
413097 | 137.94 | CX3 TRANSF SEG 40W 230/12-24V | 1 | * | 3245064130974 | UN
413098 | 160.03 | CX3 TRANSF SEG 63W 230/12-24V | 1 | * | 3245064130981 | UN
004600 | 84.25 | AMPERIMETRO ANALOGICO P/TI-5A | 1 |  | 3245060046002 | UN
004602 | 81.11 | AMPERIMETRO ANALOGICO 0-30A | 1 |  | 3245060046026 | UN
004610 | 13.6 | QUADRANTE P/AMPERIMETRO 0-50A | 2 |  | 3245060046101 | UN
004613 | 13.6 | QUADRANTE P/AMPERIMETRO 0-100A | 2 |  | 3245060046132 | UN
004615 | 12.79 | QUADRANTE P/AMPERIMETRO 0-200A | 2 |  | 3245060046156 | UN
004616 | 12.79 | QUADRANTE P/AMPERIMETRO 0-250A | 2 |  | 3245060046163 | UN
004617 | 13.6 | QUADRANTE P/AMPERIMETRO 0-300A | 2 |  | 3245060046170 | UN
004618 | 13.18 | QUADRANTE P/AMPERIMETRO 0-400A | 2 |  | 3245060046187 | UN
004620 | 13.6 | QUADRANTE P/AMPERIMETRO 0-600A | 2 |  | 3245060046200 | UN
004621 | 13.6 | QUADRANTE P/AMPERIMETRO 0-800A | 2 |  | 3245060046217 | UN
004622 | 13.6 | QUADRANTE P/AMPERIMET.0-1000A | 2 |  | 3245060046224 | UN
004624 | 13.6 | QUADRANTE P/AMPERIMET. 0-1500A | 2 |  | 3245060046248 | UN
004625 | 13.6 | QUADRANTE P/AMPERIMET.0-2000A | 2 |  | 3245060046255 | UN
004650 | 86.03 | COMUTADOR DE AMPERIMETRO 4 POS | 1 |  | 3245060046507 | UN
004653 | 87.32 | COMUTADOR DE VOLTIMETRO 7 POS | 1 | * | 3245060046538 | UN
004663 | 243.72 | AMPERIMETRO/VOLTIMETRO DIGIT | 1 | * | 3245060046637 | UN
004664 | 429.47 | FREQUENCIMETRO DIGITAL 40-80HZ | 1 |  | 3245060046644 | UN
004666 | 13.37 | QUADRANTE P/AMPERIMET.0-1250A | 2 |  | 3245060046668 | UN
004670 | 149.16 | CONTADOR ENERG.MONO DIR IMP32A | 1 | * | 3245060046705 | UN
043501 | 1519.63 | MED RESIS ISOL CIRC 230V RS485 | 1 |  | 3414970972071 | UN
043511 | 375.84 | REPETIDOR INSTALACAO ENC 230 V | 1 |  | 3414970972118 | UN
043521 | 357.73 | REPETIDOR MONT PORTA 230 V | 1 |  | 3414970972132 | UN
412040 | 385.27 | CONTADOR ENERG. TRIF P/TI C/EM | 1 | * | 3414971413719 | UN
412041 | 462.33 | CONT.ENERG TRIF P/TI RS485 | 1 | * | 3414971413733 | UN
412042 | 443.05 | CONT.ENERG TRIF MID P/TI C/EM | 1 |  | 3414971413757 | UN
412043 | 531.69 | CONT.ENERG TRIF MID P/TI RS485 | 1 |  | 3414971413771 | UN
412065 | 1036.9 | CONCENTRADOR 12 CONTADORES | 1 |  | 3414970742384 | UN
412068 | 312.5 | CONT.ENERG.MONO 45A DIR RS485 | 1 | * | 3414970761279 | UN
412069 | 255.66 | CONT.ENER.MON.MID 45A DIR C/EM | 1 | * | 3414970761255 | UN
412074 | 881.51 | CONTADOR 125A TRIF NO MID | 1 | * | 3414970968364 | UN
412075 | 942.94 | CONTADOR 125A TRIF MID | 1 |  | 3414970968388 | UN
412080 | 210.14 | CONTADOR ENERG MONO DIR S/EM | 1 | * | 3414971413795 | UN
412081 | 252.18 | CONT.ENERG MONO 63A DIR RS485 | 1 | * | 3414971413818 | UN
412082 | 241.68 | CONT.ENER MON.MID 63A DIR C/EM | 1 | * | 3414971413832 | UN
412083 | 290.02 | CONT.ENER MON.MID63A DIR RS485 | 1 | * | 3414971413856 | UN
412090 | 350.24 | CONTADOR ENERG TRIF DIR C/EM | 1 | * | 3414971413870 | UN
412091 | 420.31 | CONT.ENERG TRIF 63A DIR RS485 | 1 | * | 3414971413894 | UN
412092 | 402.79 | CONT.ENER TRI MID63A DIR C/EM | 1 |  | 3414971413917 | UN
412093 | 483.35 | CONT.ENER TRI MID63A DIR RS485 | 1 | * | 3414971413931 | UN
004285 | 13.56 | TOMADA 2P+T SCHUKO | 10 | * | 3245060042851 | UN
412950 | 9.1 | DX3SUP UNIVERSAL P/2MOD MOSAIC | 10 | * | 3414970656322 | UN
412951 | 2.14 | ADAPTADOR OSMOZ P/ SUP MOD DX3 | 10 | * | 3414970656353 | UN
412952 | 1.72 | ADAPTADOR CEGO P/ SUP MOD DX3 | 10 |  | 3414970656384 | UN
002671 | 186.85 | VARIADOR MODULAR LED | 1 |  | 3414970520371 | UN
078403 | 281.55 | MOSAIC VAR. DALI E RGB 1 ZONA | 1 |  | 3245060784034 | UN
010202 | 1.07 | FUS TIPO F 5X20 200MA | 10 | * | 3245060102029 | UN
010205 | 1.07 | FUSIVEL GS 5X20 0,5A | 10 | * | 3245060102050 | UN
010206 | 1.07 | FUSIVEL GS 5X20 O,63A | 10 |  | 3245060102067 | UN
010210 | 1.07 | FUSIVEL GS 5X20 1A | 10 | * | 3245060102104 | UN
010212 | 1.07 | FUSIVEL GS 5X20 1,25A | 10 |  | 3245060102128 | UN
010216 | 1.07 | FUSIVEL GS 5X20 1,6A | 10 | * | 3245060102166 | UN
010220 | 1.07 | FUSIVEL GS 5X20 2A | 10 | * | 3245060102203 | UN
010225 | 1.07 | FUSIVEL GS 5X20 2,5A | 10 | * | 3245060102258 | UN
010230 | 1.07 | FUSIVEL GS 5X20 3,15A | 10 | * | 3245060102302 | UN
010250 | 1.07 | FUSIVEL GS 5X20 5A | 10 | * | 3245060102500 | UN
010263 | 1.07 | FUSIVEL GS 5X20 6,3A | 10 | * | 3245060102630 | UN
010296 | 1.07 | FUSIVEL GS 5X20 10A | 10 | * | 3245060102968 | UN
012301 | 0.98 | FUSIVEL GF 8X31 1A | 10 |  | 3245060123017 | UN
012302 | 0.99 | FUSIVEL GF 8X31 2A | 10 | * | 3245060123024 | UN
012304 | 0.98 | FUSIVEL GF 8X31 4A | 10 | * | 3245060123048 | UN
012306 | 0.98 | FUSIVEL GF 8X31 6A | 10 | * | 3245060123062 | UN
012308 | 0.98 | FUSIVEL GF 8X31 8A | 10 |  | 3245060123086 | UN
012310 | 0.98 | FUSIVEL GF 8X31 10A | 10 | * | 3245060123109 | UN
012312 | 0.98 | FUSIVEL GF 8X31 12A | 10 |  | 3245060123123 | UN
012316 | 0.98 | FUSIVEL GF 8X31 16A | 10 | * | 3245060123161 | UN
012320 | 0.98 | FUSIVEL GF 8X31 20A | 10 | * | 3245060123208 | UN
012616 | 2.43 | FUSIVEL GF 10X31 16A | 10 |  | 3245060126162 | UN
012620 | 2.43 | FUSIVEL GF 10X31 20A | 10 |  | 3245060126209 | UN
013325 | 1.2 | FUSIVEL GL 10X38 25A | 10 | * | 3245060133252 | UN
013332 | 1.26 | FUSIVEL GL 10X38 32A | 10 | * | 3245060133320 | UN
013425 | 3.77 | FUSIVEL GL 10X38 25A | 10 |  | 3245060134259 | UN
412430 | 59.58 | CX3 CT AUX P/CONTACT 25A 3P/4P | 1 | * | 3245064124300 | UN
412431 | 67.83 | CX3 CT AUX P/CONTACT 40A/63A | 1 | * | 3245064124317 | UN
412500 | 61.18 | CX3 CONTACT 230V NA+NF 25A MAN | 1 | * | 3245064125000 | UN
412501 | 59.01 | CX3 CONTACTOR 230V 25A 2P 2NA | 10 | * | 3245064125017 | UN
412502 | 78.89 | CX3 CONTACTOR 230V 3NA 25A MAN | 1 | * | 3245064125024 | UN
412503 | 47.57 | CX3 CONTACTOR 24V NA+NF 16A | 1 | * | 3245064125031 | UN
412505 | 47.57 | CX3 CONTACTOR 24V 2NA 25A | 1 | * | 3245064125055 | UN
412509 | 89.35 | CX3 CONTACTOR 24V 2NA+2NA 25A | 1 |  | 3245064125093 | UN
412510 | 67.65 | CX3 CONTACTOR 24V 4NA 25A | 1 | * | 3245064125109 | UN
412512 | 204.45 | CX3 CONTACTOR 24V 4NA 63A | 1 |  | 3245064125123 | UN
412514 | 51.98 | CX3 CONTACTOR 24V 2NA 25A MAN | 1 | * | 3245064125147 | UN
412515 | 98.61 | CX3 CONTACTOR 24V 2NA 40A MAN | 1 |  | 3245064125154 | UN
412516 | 180.69 | CX3 CONTACTOR 24V 2NA 63A MAN | 1 |  | 3245064125161 | UN
412517 | 72.57 | CX3 CONTACTOR 24V 4NA 25A MAN | 1 | * | 3245064125178 | UN
412518 | 155.35 | CX3 CONTACTOR 24V 4NA 40A MAN | 1 |  | 3245064125185 | UN
412519 | 239.07 | CX3 CONTACTOR 24V 4NA 63A MAN | 1 |  | 3245064125192 | UN
412521 | 51 | CX3 CONTACTOR 230V NA+NF 16A | 4 | * | 3245064125215 | UN
412523 | 46.7 | CX3 CONTACTOR 230V 2NA 25A | 10 | * | 3245064125239 | UN
412524 | 47.58 | CX3 CONTACTOR 230V 2NF 25A | 1 | * | 3245064125246 | UN
412527 | 141.53 | CX3 CONTACTOR 230V 2NA 63A | 1 | * | 3245064125277 | UN
412533 | 86.12 | CX3 CONTACTOR 230V 2NA+2NF 25A | 1 | * | 3245064125338 | UN
412535 | 61.7 | CX3 CONTACTOR 230V 4NA 25A | 5 | * | 3245064125352 | UN
412536 | 73.35 | CX3 CONTACTOR 230V 4NF 25A | 1 | * | 3245064125369 | UN
412541 | 185.12 | CX3 CONTACTOR 230V 4NA 63A | 1 | * | 3245064125413 | UN
412544 | 47.2 | CX3 CONTACTOR 230V 2NA 25A MAN | 4 | * | 3245064125444 | UN
412545 | 93.78 | CX3 CONTACTOR 230V 2NA 40A MAN | 1 | * | 3245064125451 | UN
412547 | 173.88 | CX3 CONTACT 230V 2NA 63A MAN | 1 |  | 3245064125475 | UN
412548 | 188.34 | CX3 CONTACT 230V 2NF 63A MAN | 1 | * | 3245064125482 | UN
412549 | 125.7 | CX3 CONTACT 230V 3NA 40A MAN | 1 | * | 3245064125499 | UN
412550 | 206.06 | CX3 CONTACT 230V 3NA 63A MAN | 1 |  | 3245064125505 | UN
412551 | 68.45 | CX3 CONTACT 230V 4NA 25A MAN | 2 | * | 3245064125512 | UN
412553 | 150.55 | CX3 CONTACT 230V 4NA 40A MAN | 1 | * | 3245064125536 | UN
412556 | 234.26 | CX3 CONTACT 230V 4NA 63A MAN | 1 | * | 3245064125567 | UN
412557 | 238.26 | CX3 CONTACT 230V 4NF 63A MAN | 1 | * | 3245064125574 | UN
412558 | 47.75 | CX3 CONT 230V 2NA 25A SIL MAN | 1 | * | 3245064125581 | UN
412559 | 99.39 | CX3 CONT 230V 2NA 40A SIL MAN | 1 | * | 3245064125598 | UN
412560 | 217.32 | CX3 CONT 230V 2NA 63A SIL MAN. | 1 | * | 3245064125604 | UN
412561 | 78.42 | CX3 CONT 230V 4NA 25A SIL MAN | 1 | * | 3245064125611 | UN
412562 | 157.78 | CX3 CONT 230V 4NA 40A SIL MAN | 1 | * | 3245064125628 | UN
412563 | 241.48 | CX3 CONT 230V 4NA 63A SIL MAN | 1 | * | 3245064125635 | UN
412400 | 42.81 | CX3 TELERRUPT 230V 1NA 16A SIL | 1 | * | 3245064124003 | UN
412401 | 46.41 | CX3 TELE 230V 1NA 16A TEMP SIL | 1 | * | 3245064124010 | UN
412404 | 37.76 | CX3 TELERRUPTOR 12V 1NA 16A | 1 |  | 3245064124041 | UN
412405 | 38.06 | CX3 TELERRUPTOR 24V 1NA 16A | 1 | * | 3245064124058 | UN
412408 | 30.37 | CX3 TELERRUPTOR 230V 1NA 16A | 10 | * | 3245064124089 | UN
412410 | 48.45 | CX3 TELERRUPTOR 24V 2NA 16A | 1 | * | 3245064124102 | UN
412411 | 62.28 | CX3 TELERRUPTOR 48V 2NA 16A | 1 |  | 3245064124119 | UN
412412 | 45.16 | CX3 TELERRUPTOR 230V 2NA 16A | 10 | * | 3245064124126 | UN
412414 | 101.02 | CX3 TELERRUPTOR 24V 4NA 16A | 1 |  | 3245064124140 | UN
412416 | 94.3 | CX3 TELERRUPTOR 230V 4NA 16A | 1 | * | 3245064124164 | UN
412429 | 59.04 | CX3 CT AUX TEL/CONT 2P 16/25A | 1 | * | 3245064124294 | UN
412433 | 145.07 | CX3 COM CENTR P/TELERR 24V 48V | 1 |  | 3245064124331 | UN
412434 | 85.42 | CX3 COM CENTRAL P/TELERR 230V | 1 | * | 3245064124348 | UN
412436 | 180.28 | CX3 COM CENTR GER P/TELE 230V | 1 |  | 3245064124362 | UN
412437 | 103.31 | CX3 COM CONT MANT TEL 12/230V | 1 |  | 3245064124379 | UN
412439 | 42.16 | CX3 COMPENSADOR P/TELERR 230V | 1 |  | 3245064124393 | UN
049898 | 64.64 | TERMOSTATO AMBIENTE SALIENTE | 1 | * | 3245060498986 | UN
699812 | 33.46 | PROGRAMADOR SEMANAL GP | 1 | * | 3245066998121 | UN
038400 | 0.09 | MARCADOR "0" DUPLIX | 800 | * | 3245060384005 | UN
038401 | 0.09 | MARCADOR "1" DUPLIX | 800 | * | 3245060384012 | UN
038402 | 0.09 | MARCADOR "2" DUPLIX | 800 | * | 3245060384029 | UN
038403 | 0.09 | MARCADOR "3" DUPLIX | 800 | * | 3245060384036 | UN
038404 | 0.09 | MARCADOR "4" DUPLIX | 800 | * | 3245060384043 | UN
038405 | 0.09 | MARCADOR "5" DUPLIX | 800 | * | 3245060384050 | UN
038406 | 0.09 | MARCADOR "6" DUPLIX | 800 | * | 3245060384067 | UN
038407 | 0.09 | MARCADOR "7" DUPLIX | 800 | * | 3245060384074 | UN
038408 | 0.09 | MARCADOR "8" DUPLIX | 800 | * | 3245060384081 | UN
038409 | 0.09 | MARCADOR "9" DUPLIX | 800 | * | 3245060384098 | UN
038410 | 0.09 | MARCADOR "A" DUPLIX | 600 | * | 3245060384104 | UN
038411 | 0.09 | MARCADOR "B" DUPLIX | 600 |  | 3245060384111 | UN
038412 | 0.09 | MARCADOR "C" DUPLIX | 600 |  | 3245060384128 | UN
038413 | 0.09 | MARCADOR "D" DUPLIX | 600 | * | 3245060384135 | UN
038414 | 0.09 | MARCADOR "E" DUPLIX | 600 | * | 3245060384142 | UN
038415 | 0.09 | MARCADOR "F" DUPLIX | 600 |  | 3245060384159 | UN
038416 | 0.09 | MARCADOR "G" DUPLIX | 600 |  | 3245060384166 | UN
038417 | 0.09 | MARCADOR "H" DUPLIX | 600 |  | 3245060384173 | UN
038418 | 0.09 | MARCADOR "I" DUPLIX | 600 |  | 3245060384180 | UN
038419 | 0.09 | MARCADOR "J" DUPLIX | 600 |  | 3245060384197 | UN
038420 | 0.09 | MARCADOR "K" DUPLIX | 600 |  | 3245060384203 | UN
038421 | 0.09 | MARCADOR "L" DUPLIX | 600 | * | 3245060384210 | UN
038422 | 0.09 | MARCADOR "M" DUPLIX | 600 | * | 3245060384227 | UN
038423 | 0.09 | MARCADOR "N" DUPLIX | 600 | * | 3245060384234 | UN
038424 | 0.09 | MARCADOR "O" DUPLIX | 600 |  | 3245060384241 | UN
038425 | 0.09 | MARCADOR "P" DUPLIX | 600 |  | 3245060384258 | UN
038426 | 0.09 | MARCADOR "Q" DUPLIX | 600 |  | 3245060384265 | UN
038427 | 0.09 | MARCADOR "R" DUPLIX | 600 |  | 3245060384272 | UN
038428 | 0.09 | MARCADOR "S" DUPLIX | 600 | * | 3245060384289 | UN
038429 | 0.09 | MARCADOR "T" DUPLIX | 600 | * | 3245060384296 | UN
038430 | 0.09 | MARCADOR "U" DUPLIX | 600 |  | 3245060384302 | UN
038431 | 0.09 | MARCADOR "V" DUPLIX | 600 | * | 3245060384319 | UN
038432 | 0.09 | MARCADOR "W" DUPLIX | 600 | * | 3245060384326 | UN
038433 | 0.09 | MARCADOR "X" DUPLIX | 600 |  | 3245060384333 | UN
038434 | 0.09 | MARCADOR "Y" DUPLIX | 600 |  | 3245060384340 | UN
038435 | 0.09 | MARCADOR "Z" DUPLIX | 600 |  | 3245060384357 | UN
038440 | 0.09 | MARCADOR "/" DUPLIX | 600 |  | 3245060384401 | UN
038441 | 0.09 | MARCADOR "." DUPLIX | 600 |  | 3245060384418 | UN
038442 | 0.09 | MARCADOR "+" DUPLIX | 600 |  | 3245060384425 | UN
038443 | 0.09 | MARCADOR "-" DUPLIX | 600 |  | 3245060384432 | UN
038444 | 0.09 | MARCADOR "TIL" DUPLIX | 600 |  | 3245060384449 | UN
038445 | 0.09 | MARCADOR "--" DUPLIX | 600 |  | 3245060384456 | UN
038446 | 0.09 | MARCADOR " " DUPLIX | 600 |  | 3245060384463 | UN
038450 | 0.4 | P MARC 7 CARACT PR DUPLIX | 100 | * | 3245060384500 | UN
038452 | 0.4 | P MARC 7 CARACT VM DUPLIX | 100 |  | 3245060384524 | UN
038454 | 0.4 | P MARC 7 CARACT AM DUPLIX | 100 | * | 3245060384548 | UN
038460 | 0.4 | P MARC14 CARACT PR DUPLIX | 100 | * | 3245060384609 | UN
038462 | 0.4 | P MARC14 CARACT VM DUPLIX | 100 |  | 3245060384623 | UN
038464 | 0.4 | P MARC14 CARACT AM DUPLIX | 100 |  | 3245060384647 | UN
038497 | 0.63 | PROTECT.MARCADORES DUPLIX UV | 100 | * | 3245060384975 | UN
038498 | 0.69 | PORTA ETIQUETA DUPLIX | 100 | * | 3245060384982 | UN
038499 | 0.1 | MARCADOR S/MARCAÇ. DUPLIX | 600 |  | 3245060384999 | UN
012001 | 1 | FUSIVEL AM 8X31 1A | 10 |  | 3245060120016 | UN
012002 | 0.99 | FUSIVEL AM 8X31 2A | 10 | * | 3245060120023 | UN
012004 | 1.26 | FUSIVEL AM 8X31 4A | 10 |  | 3245060120047 | UN
012006 | 1 | FUSIVEL AM 8X31 6A | 10 |  | 3245060120061 | UN
012008 | 1.18 | FUSIVEL AM 8X31 8A | 10 |  | 3245060120085 | UN
012010 | 1 | FUSIVEL AM 8X31 10A | 10 |  | 3245060120108 | UN
013001 | 1.45 | FUSIVEL AM 10X38 1A | 10 | * | 3245060130015 | UN
013002 | 1.28 | FUSIVEL AM 10X38 2A | 10 | * | 3245060130022 | UN
013004 | 1.28 | FUSIVEL AM 10X38 4A | 10 | * | 3245060130046 | UN
013006 | 1.28 | FUSIVEL AM 10X38 6A | 10 | * | 3245060130060 | UN
013008 | 1.28 | FUSIVEL AM 10X38 8A | 10 |  | 3245060130084 | UN
013010 | 1.28 | FUSIVEL AM 10X38 10A | 10 | * | 3245060130107 | UN
013012 | 1.29 | FUSIVEL AM 10X38 12A | 10 |  | 3245060130121 | UN
013016 | 1.29 | FUSIVEL AM 10X38 16A | 10 | * | 3245060130169 | UN
013020 | 1.36 | FUSIVEL AM 10X38 20A | 10 | * | 3245060130206 | UN
013025 | 1.87 | FUSIVEL AM 10X38 25A | 10 | * | 3245060130251 | UN
013092 | 7.35 | FUSIVEL AM 10X38 0,25A | 10 |  | 3245060130923 | UN
013095 | 1.58 | FUSIVEL AM 10X38 0,50A | 10 |  | 3245060130954 | UN
013301 | 1.52 | FUSIVEL GL 10X38 1A | 10 | * | 3245060133016 | UN
013302 | 1.45 | FUSIVEL GL 10X38 2A | 10 | * | 3245060133023 | UN
013304 | 1.26 | FUSIVEL GL 10X38 4A | 10 | * | 3245060133047 | UN
013306 | 1.26 | FUSIVEL GL 10X38 6A | 10 | * | 3245060133061 | UN
013308 | 1.28 | FUSIVEL GL 10X38 8A | 10 | * | 3245060133085 | UN
013310 | 1.26 | FUSIVEL GL 10X38 10A | 10 | * | 3245060133108 | UN
013312 | 1.41 | FUSIVEL GL 10X38 12A | 10 |  | 3245060133122 | UN
013316 | 1.26 | FUSIVEL GL 10X38 16A | 10 | * | 3245060133160 | UN
013320 | 1.26 | FUSIVEL GL 10X38 20A | 10 | * | 3245060133207 | UN
013394 | 6.49 | FUSIVEL GL 10X38 0,5A | 10 | * | 3245060133948 | UN
013402 | 3.65 | FUSIVEL GL 10X38 2A | 10 |  | 3245060134020 | UN
013404 | 3.65 | FUSIVEL GL 10X38 4A | 10 |  | 3245060134044 | UN
013406 | 3.65 | FUSIVEL GL 10X38 6A | 10 |  | 3245060134068 | UN
013408 | 3.65 | FUSIVEL GL 10X38 8A | 10 |  | 3245060134082 | UN
013410 | 3.65 | FUSIVEL GL 10X38 10A | 10 |  | 3245060134105 | UN
013416 | 3.65 | FUSIVEL GL 10X38 16A | 10 |  | 3245060134167 | UN
013420 | 3.65 | FUSIVEL GL 10X38 20A | 10 |  | 3245060134204 | UN
014002 | 2.52 | FUSIVEL AM 14X51 2A | 10 |  | 3245060140021 | UN
014004 | 2.52 | FUSIVEL AM 14X51 4A | 10 |  | 3245060140045 | UN
014006 | 2.52 | FUSIVEL AM 14X51 6A | 10 |  | 3245060140069 | UN
014008 | 2.52 | FUSIVEL AM 14X51 8A | 10 |  | 3245060140083 | UN
014010 | 2.52 | FUSIVEL AM 14X51 10A | 10 |  | 3245060140106 | UN
014012 | 2.52 | FUSIVEL AM 14X51 12A | 10 |  | 3245060140120 | UN
014016 | 2.52 | FUSIVEL AM 14X51 16A | 10 | * | 3245060140168 | UN
014020 | 2.63 | FUSIVEL AM 14X51 20A | 10 |  | 3245060140205 | UN
014025 | 2.64 | FUSIVEL AM 14X51 25A | 10 |  | 3245060140250 | UN
014032 | 2.65 | FUSIVEL AM 14X51 32A | 10 | * | 3245060140328 | UN
014040 | 2.64 | FUSIVEL AM 14X51 40A | 10 | * | 3245060140403 | UN
014045 | 3.2 | FUSIVEL AM 14X51 45A | 10 |  | 3245060140458 | UN
014050 | 3.1 | FUSIVEL AM 14X51 50A | 10 | * | 3245060140502 | UN
014102 | 10.17 | FUSIVEL AM 14X51 P 2A | 10 |  | 3245060141028 | UN
014104 | 10.17 | FUSIVEL AM 14X51 P 4A | 10 |  | 3245060141042 | UN
014106 | 10.17 | FUSIVEL AM 14X51 P 6A | 10 |  | 3245060141066 | UN
014108 | 10.17 | FUSIVEL AM 14X51 P 8A | 10 |  | 3245060141080 | UN
014110 | 10.17 | FUSIVEL AM 14X51 P 10A | 10 |  | 3245060141103 | UN
014112 | 10.17 | FUSIVEL AM 14X51 P 12A | 10 |  | 3245060141127 | UN
014116 | 10.17 | FUSIVEL AM 14X51 P 16A | 10 |  | 3245060141165 | UN
014120 | 10.17 | FUSIVEL AM 14X51 P 20A | 10 |  | 3245060141202 | UN
014125 | 10.17 | FUSIVEL AM 14X51 P 25A | 10 |  | 3245060141257 | UN
014132 | 10.17 | FUSIVEL AM 14X51 P 32A | 10 |  | 3245060141325 | UN
014140 | 10.17 | FUSIVEL AM 14X51 P 40A | 10 |  | 3245060141400 | UN
014145 | 10.17 | FUSIVEL AM 14X51 P 45A | 10 |  | 3245060141455 | UN
014150 | 10.17 | FUSIVEL AM 14X51 P 50A | 10 |  | 3245060141509 | UN
014302 | 2.5 | FUSIVEL GL 14X51 2A | 10 |  | 3245060143022 | UN
014304 | 2.5 | FUSIVEL GL 14X51 4A | 10 |  | 3245060143046 | UN
014306 | 2.5 | FUSIVEL GL 14X51 6A | 10 |  | 3245060143060 | UN
014310 | 2.5 | FUSIVEL GL 14X51 10A | 10 |  | 3245060143107 | UN
014316 | 2.5 | FUSIVEL GL 14X51 16A | 10 |  | 3245060143169 | UN
014320 | 2.5 | FUSIVEL GL 14X51 20A | 10 |  | 3245060143206 | UN
014325 | 2.54 | FUSIVEL GL 14X51 25A | 10 |  | 3245060143251 | UN
014332 | 2.52 | FUSIVEL GL 14X51 32A | 10 | * | 3245060143329 | UN
014340 | 2.52 | FUSIVEL GL 14X51 40A | 10 | * | 3245060143404 | UN
014350 | 2.86 | FUSIVEL GL 14X51 50A | 10 | * | 3245060143503 | UN
014504 | 9.99 | FUSIVEL GL 14X51 P 4A | 10 |  | 3245060145040 | UN
014506 | 9.99 | FUSIVEL GL 14X51 P 6A | 10 |  | 3245060145064 | UN
014510 | 9.99 | FUSIVEL GL 14X51 P 10A | 10 |  | 3245060145101 | UN
014516 | 10.17 | FUSIVEL GL 14X51 P 16A | 10 |  | 3245060145163 | UN
014520 | 10.17 | FUSIVEL GL 14X51 P 20A | 10 |  | 3245060145200 | UN
014525 | 10.17 | FUSIVEL GL 14X51 P 25A | 10 |  | 3245060145255 | UN
014532 | 10.17 | FUSIVEL GL 14X51 P 32A | 10 |  | 3245060145323 | UN
014540 | 10.17 | FUSIVEL GL 14X51 P 40A | 10 |  | 3245060145408 | UN
014550 | 10.17 | FUSIVEL GL 14X51 P 50A | 10 |  | 3245060145507 | UN
015016 | 5.81 | FUSIVEL AM 22X58 16A | 10 |  | 3245060150167 | UN
015020 | 5.84 | FUSIVEL AM 22X58 20A | 10 |  | 3245060150204 | UN
015025 | 5.84 | FUSIVEL AM 22X58 25A | 10 |  | 3245060150259 | UN
015032 | 5.86 | FUSIVEL AM 22X58 32A | 10 |  | 3245060150327 | UN
015040 | 5.86 | FUSIVEL AM 22X58 40A | 10 |  | 3245060150402 | UN
015050 | 5.87 | FUSIVEL AM 22X58 50A | 10 |  | 3245060150501 | UN
015063 | 6.49 | FUSIVEL AM 22X58 63A | 10 |  | 3245060150631 | UN
015080 | 6.49 | FUSIVEL AM 22X58 80A | 10 |  | 3245060150808 | UN
015096 | 6.72 | FUSIVEL AM 22X58 100A | 10 |  | 3245060150969 | UN
015097 | 6.87 | FUSIVEL AM 22X58 125A | 10 |  | 3245060150976 | UN
015116 | 18.88 | FUSIVEL AM 22X58 P 16A | 10 |  | 3245060151164 | UN
015120 | 18.88 | FUSIVEL AM 22X58 P 20A | 10 |  | 3245060151201 | UN
015125 | 18.88 | FUSIVEL AM 22X58 P 25A | 10 |  | 3245060151256 | UN
015132 | 18.99 | FUSIVEL AM 22X58 P 32A | 10 |  | 3245060151324 | UN
015140 | 18.99 | FUSIVEL AM 22X58 P 40A | 10 |  | 3245060151409 | UN
015150 | 19.13 | FUSIVEL AM 22X58 P 50A | 10 |  | 3245060151508 | UN
015163 | 20.12 | FUSIVEL AM 22X58 P 63A | 10 |  | 3245060151638 | UN
015180 | 20.64 | FUSIVEL AM 22X58 P 80A | 10 |  | 3245060151805 | UN
015195 | 20.64 | FUSIVEL AM 22X58 P 100A | 10 |  | 3245060151959 | UN
015197 | 20.69 | FUSIVEL AM 22X58 P 125A | 10 |  | 3245060151973 | UN
015310 | 5.94 | FUSIVEL GL 22X58 10A | 10 |  | 3245060153106 | UN
015316 | 5.86 | FUSIVEL GL 22X58 16A | 10 |  | 3245060153168 | UN
015325 | 5.86 | FUSIVEL GL 22X58 25A | 10 |  | 3245060153250 | UN
015332 | 5.86 | FUSIVEL GL 22X58 32A | 10 | * | 3245060153328 | UN
015340 | 5.86 | FUSIVEL GL 22X58 40A | 10 | * | 3245060153403 | UN
015350 | 5.86 | FUSIVEL GL 22X58 50A | 10 | * | 3245060153502 | UN
015363 | 5.86 | FUSIVEL GL 22X58 63A | 10 | * | 3245060153632 | UN
015380 | 5.86 | FUSIVEL GL 22X58 80A | 10 | * | 3245060153809 | UN
015396 | 6.43 | FUSIVEL GL 22X58 100A | 10 | * | 3245060153960 | UN
015397 | 6.56 | FUSIVEL GL 22X58 125A | 10 | * | 3245060153977 | UN
015516 | 18.88 | FUSIVEL GL 22X58 P 16A | 10 |  | 3245060155162 | UN
015525 | 19.13 | FUSIVEL GL 22X58 P 25A | 10 |  | 3245060155254 | UN
015532 | 19.3 | FUSIVEL GL 22X58 P 32A | 10 |  | 3245060155322 | UN
015540 | 19.82 | FUSIVEL GL 22X58 P 40A | 10 |  | 3245060155407 | UN
015550 | 19.82 | FUSIVEL GL 22X58 P 50A | 10 |  | 3245060155506 | UN
015563 | 19.82 | FUSIVEL GL 22X58 P 63A | 10 |  | 3245060155636 | UN
015580 | 19.82 | FUSIVEL GL 22X58 P 80A | 10 |  | 3245060155803 | UN
015596 | 20.64 | FUSIVEL GL 22X58 P 100A | 10 |  | 3245060155964 | UN
015597 | 20.64 | FUSIVEL GL 22X58 P 125A | 10 |  | 3245060155971 | UN
016025 | 19.73 | FUSIVEL AM 00 40A | 3 |  | 3245060160258 | UN
016030 | 19.7 | FUSIVEL AM 00 50A | 3 |  | 3245060160302 | UN
016035 | 19.73 | FUSIVEL AM 00 63A | 3 |  | 3245060160357 | UN
016040 | 21.87 | FUSIVEL AM 00 80A | 3 |  | 3245060160401 | UN
016045 | 21.58 | FUSIVEL AM 00 100A | 3 |  | 3245060160456 | UN
016050 | 21.75 | FUSIVEL AM 00 125A | 3 |  | 3245060160500 | UN
016304 | 9.86 | NEUTRO 00 | 10 |  | 3245060163044 | UN
016318 | 21.95 | FUSIVEL GL 00 25A | 10 |  | 3245060163181 | UN
016320 | 19.55 | FUSIVEL GL 00 32A | 10 |  | 3245060163204 | UN
016322 | 19.27 | FUSIVEL GL 00 36A | 10 |  | 3245060163228 | UN
016325 | 19.45 | FUSIVEL GL 00 40A | 10 |  | 3245060163259 | UN
016330 | 18.76 | FUSIVEL GL 00 50A | 10 |  | 3245060163303 | UN
016340 | 20.01 | FUSIVEL GL 00 80A | 10 |  | 3245060163402 | UN
016345 | 19.91 | FUSIVEL GL 00 100A | 10 |  | 3245060163457 | UN
016350 | 19.91 | FUSIVEL GL 00 125A | 10 |  | 3245060163501 | UN
016355 | 22.13 | FUSIVEL GL 00 160A | 10 |  | 3245060163556 | UN
016535 | 27.55 | FUSIVEL AM 0 63A | 3 |  | 3245060165352 | UN
016540 | 29.61 | FUSIVEL AM 0 80A | 3 |  | 3245060165406 | UN
016545 | 28.88 | FUSIVEL AM 0 100A | 3 |  | 3245060165451 | UN
016550 | 29.43 | FUSIVEL AM 0 125A | 3 |  | 3245060165505 | UN
016555 | 31.02 | FUSIVEL AM 0 160A | 3 |  | 3245060165550 | UN
016635 | 59.32 | FUSIVEL AM 0-P 63A | 3 |  | 3245060166359 | UN
016640 | 41.61 | FUSIVEL AM 0-P 80A | 3 |  | 3245060166403 | UN
016645 | 41.2 | FUSIVEL AM 0-P 100A | 3 |  | 3245060166458 | UN
016650 | 42.81 | FUSIVEL AM 0-P 125A | 3 |  | 3245060166502 | UN
016655 | 43.36 | FUSIVEL AM 0-P 160A | 3 |  | 3245060166557 | UN
016804 | 20.3 | NEUTRO 0 | 1 |  | 3245060168049 | UN
016835 | 27.02 | FUSIVEL GL 0 63A | 3 |  | 3245060168353 | UN
016840 | 28.21 | FUSIVEL GL 0 80A | 3 |  | 3245060168407 | UN
016845 | 28.03 | FUSIVEL GL 0 100A | 3 |  | 3245060168452 | UN
016850 | 29.51 | FUSIVEL GL 0 125A | 3 |  | 3245060168506 | UN
016855 | 28.8 | FUSIVEL GL 0 160A | 3 |  | 3245060168551 | UN
016860 | 29.27 | FUSIVEL GL 0 200A | 3 |  | 3245060168605 | UN
016935 | 41.48 | FUSIVEL GL 0-P 63A | 3 |  | 3245060169350 | UN
016940 | 40.1 | FUSIVEL GL 0-P 80A | 3 |  | 3245060169404 | UN
016945 | 40.1 | FUSIVEL GL 0-P 100A | 3 |  | 3245060169459 | UN
016950 | 41.61 | FUSIVEL GL 0-P 125A | 3 |  | 3245060169503 | UN
016955 | 41.61 | FUSIVEL GL 0-P 160A | 3 |  | 3245060169558 | UN
017050 | 40.85 | FUSIVEL AM 1 125A | 3 |  | 3245060170509 | UN
017055 | 40.69 | FUSIVEL AM 1 160A | 3 |  | 3245060170554 | UN
017060 | 41.45 | FUSIVEL AM 1 200A | 3 |  | 3245060170608 | UN
017065 | 36.48 | FUSIVEL AM 1 250A | 3 |  | 3245060170653 | UN
017150 | 50.77 | FUSIVEL AM 1-P 125A | 3 |  | 3245060171506 | UN
017155 | 50.77 | FUSIVEL AM 1-P 160A | 3 |  | 3245060171551 | UN
017160 | 50.77 | FUSIVEL AM 1-P 200A | 3 |  | 3245060171605 | UN
017165 | 55.98 | FUSIVEL AM 1-P 250A | 3 |  | 3245060171650 | UN
017304 | 19.6 | NEUTRO 1 | 1 |  | 3245060173043 | UN
017350 | 32.42 | FUSIVEL GL 1 125A | 3 |  | 3245060173500 | UN
017355 | 40.02 | FUSIVEL GL 1 160A | 3 |  | 3245060173555 | UN
017360 | 40.02 | FUSIVEL GL 1 200A | 3 |  | 3245060173609 | UN
017365 | 40.6 | FUSIVEL GL 1 250A | 3 |  | 3245060173654 | UN
017450 | 50.49 | FUSIVEL GL 1-P 125A | 3 |  | 3245060174507 | UN
017455 | 52.57 | FUSIVEL GL 1-P 160A | 3 |  | 3245060174552 | UN
017460 | 52.57 | FUSIVEL GL 1-P 200A | 3 |  | 3245060174606 | UN
017465 | 52.57 | FUSIVEL GL 1-P 250A | 3 |  | 3245060174651 | UN
017560 | 43.58 | FUSIVEL AM 2 200A | 3 |  | 3245060175603 | UN
017565 | 43.58 | FUSIVEL AM 2 250A | 3 |  | 3245060175658 | UN
017570 | 53.96 | FUSIVEL AM 2 315A | 3 |  | 3245060175702 | UN
017575 | 57.04 | FUSIVEL AM 2 400A | 3 |  | 3245060175757 | UN
017660 | 62.27 | FUSIVEL AM 2-P 200A | 3 |  | 3245060176600 | UN
017665 | 62.06 | FUSIVEL AM 2-P 250A | 3 |  | 3245060176655 | UN
017670 | 61.74 | FUSIVEL AM 2-P 315A | 3 |  | 3245060176709 | UN
017675 | 69.63 | FUSIVEL AM 2-P 400A | 3 |  | 3245060176754 | UN
017804 | 25.72 | NEUTRO 2 | 1 |  | 3245060178048 | UN
017860 | 51.98 | FUSIVEL GL 2 200A | 3 |  | 3245060178604 | UN
017865 | 44.09 | FUSIVEL GL 2 250A | 3 |  | 3245060178659 | UN
017870 | 47.62 | FUSIVEL GL 2 315A | 3 |  | 3245060178703 | UN
017875 | 68.96 | FUSIVEL GL 2 400A | 3 |  | 3245060178758 | UN
017960 | 62.92 | FUSIVEL GL 2-P 200A | 3 |  | 3245060179601 | UN
017965 | 62.92 | FUSIVEL GL 2-P 250A | 3 |  | 3245060179656 | UN
017970 | 65.56 | FUSIVEL GL 2-P 315A | 3 |  | 3245060179700 | UN
017975 | 69.61 | FUSIVEL GL 2-P 400A | 3 |  | 3245060179755 | UN
018075 | 180.18 | FUSIVEL AM T3 500A C/PERC. | 3 |  | 3245060180751 | UN
018080 | 191.91 | FUSIVEL AM T3 630A C/PERC | 3 |  | 3245060180805 | UN
018104 | 70.56 | NEUTRO 3 | 1 |  | 3245060181048 | UN
018175 | 174.49 | FUSIVEL GL T3 500A C/PERC. | 3 |  | 3245060181758 | UN
018180 | 184.02 | FUSIVEL GL T3 630A C/PERC. | 3 |  | 3245060181802 | UN
018480 | 299.06 | FUSIVEL AM 4 630A C/PERC. | 1 |  | 3245060184803 | UN
018485 | 306.94 | FUSIVEL AM 4 800A C/PERC. | 1 |  | 3245060184858 | UN
018490 | 358.43 | FUSIVEL AM 4 1000A C/PERC. | 1 |  | 3245060184902 | UN
018504 | 127.23 | NEUTRO 4 | 1 |  | 3245060185046 | UN
018580 | 306.93 | FUSIVEL GL 4 630A C/PERC. | 1 |  | 3245060185800 | UN
018585 | 309.82 | FUSIVEL GL 4 800A C/PERC. | 1 |  | 3245060185855 | UN
018590 | 363.76 | FUSIVEL GL 4 1000A C/PERC. | 1 |  | 3245060185909 | UN
018595 | 376.46 | FUSIVEL GL 4 1250A C/PERC. | 1 |  | 3245060185954 | UN
019902 | 50.09 | PUNHO DE MANOBRA | 5 |  | 3245060199029 | UN
019935 | 14.72 | KIT PROTECC BASE T000/00 1P | 5 |  | 3245060199357 | UN
019936 | 24.08 | KIT PROTECC BASE T0 1P | 5 |  | 3245060199364 | UN
019937 | 37.42 | KIT PROTECC BASE T1 1P | 1 |  | 3245060199371 | UN
019938 | 38.96 | KIT PROTECC BASE T2 1P | 5 |  | 3245060199388 | UN
019942 | 29.73 | BASE T000/00 100A 1P | 3 |  | 3245060199425 | UN
019943 | 76.37 | BASE T000/00 100A 3P | 1 |  | 3245060199432 | UN
019944 | 34.47 | BASE T000/00 160A 1P | 3 |  | 3245060199449 | UN
019945 | 80.56 | BASE T000/00 160A 3P | 1 |  | 3245060199456 | UN
019946 | 36.5 | BASE T0 160A 1P | 3 |  | 3245060199463 | UN
019947 | 106.22 | BASE T0 160A 1P C/MICRORRUPTOR | 3 |  | 3245060199470 | UN
019948 | 76.5 | BASE T1 250A 1P | 3 |  | 3245060199487 | UN
019949 | 140.57 | BASE T1 250A 1P C/MICRORRUPTOR | 1 |  | 3245060199494 | UN
019950 | 94.11 | BASE T2 400A 1P | 3 |  | 3245060199500 | UN
019951 | 159.74 | BASE T2 400A 1P C/MICRORRUPTOR | 1 |  | 3245060199517 | UN
019952 | 222.78 | BASE T3 630A 1P C/MICRORRUPTOR | 1 |  | 3245060199524 | UN
019953 | 732.87 | BASE T4 1250A 1P C/MICRORRUPT | 1 |  | 3245060199531 | UN
021401 | 13.71 | C/C 1P 10X38 | 10 | * | 3245060214012 | UN
021402 | 33.93 | C/C 1P+N 10X38 | 5 |  | 3245060214029 | UN
021404 | 43.8 | C/C 3P 10X38 | 3 | * | 3245060214043 | UN
021405 | 56.21 | C/C 3P+N 10X38 | 2 | * | 3245060214050 | UN
021501 | 21.83 | C/C 1P 14X51 | 5 | * | 3245060215019 | UN
021502 | 50.86 | C/C 1P+N 14X51 | 1 | * | 3245060215026 | UN
021504 | 61.99 | C/C 3P 14X51 | 1 | * | 3245060215040 | UN
021505 | 83.65 | C/C 3P+N 14X51 | 1 | * | 3245060215057 | UN
021533 | 46.53 | C/C 1P 14X51 | 1 | * | 3245060215330 | UN
021536 | 91 | C/C 3P 14X51 | 1 |  | 3245060215361 | UN
021601 | 34.39 | C/C 1P 22X58 | 3 | * | 3245060216016 | UN
021604 | 97.66 | C/C 3P 22X58 | 1 | * | 3245060216047 | UN
021605 | 142.89 | C/C 3P+N 22X58 | 1 | * | 3245060216054 | UN
021636 | 133.65 | C/C 3P 22X58 | 1 |  | 3245060216368 | UN
021692 | 24.65 | BLOCO MICRORRUP. INVERSOR | 6 |  | 3245060216924 | UN
021696 | 5.27 | PUNHO DE ACOPLAMENTO | 5 | * | 3245060216962 | UN
031910 | 0.42 | BRACADEIRA COLSON 9X123 | 100 |  | 3414971132139 | UN
031913 | 0.42 | BRACADEIRA COLSON 9X185 | 100 | * | 3414971132160 | UN
031916 | 0.42 | BRACADEIRA P/EXT. UV 260 | 100 | * | 3245060319168 | UN
031919 | 0.71 | BRAÇADEIRA COLSON 9X357 | 100 | * | 3414971132221 | UN
031955 | 0.36 | BASE | 100 | * | 3245060319557 | UN
031957 | 0.23 | CAVILHA ROSCADA | 100 |  | 3245060319571 | UN
031959 | 0.38 | BASE P/COLSON | 100 |  | 3245060319595 | UN
031996 | 42.75 | PIN\A COLSON | 1 | * | 3245060319960 | UN
031997 | 99.5 | PINÇA AUTOMATICA COLSON | 1 |  | 3414971406148 | UN
031800 | 0.01 | BRACADEIRA PRETA 2,4X95 | 100 | * | 3245060318000 | UN
031801 | 0.02 | BRACADEIRA PRETA 2,4X140 | 100 | * | 3245060318017 | UN
031802 | 0.03 | BRACADEIRA PRETA 2,4X180 | 100 | * | 3245060318024 | UN
031803 | 0.03 | BRACADEIRA PRETA 3,5X140 | 100 | * | 3245060318031 | UN
031804 | 0.04 | BRACADEIRA PRETA 3,5X180 | 100 | * | 3245060318048 | UN
031805 | 0.04 | BRACADEIRA PRETA 3,5X280 | 100 | * | 3245060318055 | UN
031806 | 0.07 | BRACADEIRA PRETA 3,5X360 | 100 | * | 3245060318062 | UN
031807 | 0.04 | BRACADEIRA PRETA 4,6X180 | 100 | * | 3245060318079 | UN
031808 | 0.07 | BRACADEIRA PRETA 4,6X280 | 100 | * | 3245060318086 | UN
031809 | 0.07 | BRACADEIRA PRETA 4,6X360 | 100 | * | 3245060318093 | UN
031811 | 0.24 | BRACADEIRA PRETA 7,6X360 | 100 | * | 3245060318116 | UN
031813 | 0.24 | BRACADEIRA PRETA 4,6X430 | 100 | * | 3245060318130 | UN
031814 | 0.13 | BRACADEIRA PRETA 7,6X290 | 100 | * | 3245060318147 | UN
031815 | 0.47 | BRACADEIRA PRETA 7,6X550 | 100 | * | 3245060318154 | UN
031820 | 0.01 | BRACADEIRA INCOLOR 2,4X95 | 100 | * | 3245060318208 | UN
031821 | 0.02 | BRACADEIRA INCOLOR 2,4X140 | 100 | * | 3245060318215 | UN
031822 | 0.03 | BRACADEIRA INCOLOR 2,4X180 | 100 | * | 3245060318222 | UN
031823 | 0.03 | BRACADEIRA INCOLOR 3,5X140 | 100 | * | 3245060318239 | UN
031824 | 0.03 | BRACADEIRA INCOLOR 3,5X180 | 100 | * | 3245060318246 | UN
031825 | 0.04 | BRACADEIRA INCOLOR 3,5X280 | 100 | * | 3245060318253 | UN
031826 | 0.07 | BRACADEIRA INCOLOR 3,5X360 | 1000 |  | 3245060318260 | UN
031827 | 0.04 | BRACADEIRA INCOLOR 4,6X180 | 100 | * | 3245060318277 | UN
031828 | 0.07 | BRACADEIRA INCOLOR 4,6X280 | 100 | * | 3245060318284 | UN
031829 | 0.07 | BRACADEIRA INCOLOR 4,6X360 | 100 | * | 3245060318291 | UN
031831 | 0.22 | BRACADEIRA INCOLOR 7,6X360 | 100 | * | 3245060318314 | UN
031833 | 0.22 | BRACADEIRA INCOLOR 4,6X430 | 100 |  | 3245060318338 | UN
031834 | 0.13 | BRACADEIRA INCOLOR 7,6X290 | 100 |  | 3245060318345 | UN
031835 | 0.47 | BRACADEIRA INCOLOR 7,6X550 | 100 |  | 3245060318352 | UN
031836 | 0.62 | BRACADEIRA INCOLOR 9X710 | 100 |  | 3245060318369 | UN
032012 | 0.06 | BRACADEIRA PRETA 105 | 1000 |  | 3245060320126 | UN
032015 | 0.09 | BRACADEIRA PRETA 140 | 1000 |  | 3245060320157 | UN
032022 | 0.11 | BRACADEIRA PRETA 180 | 1000 |  | 3245060320225 | UN
032024 | 0.32 | BRACADEIRA PRETA 360 | 100 |  | 3245060320249 | UN
032027 | 0.85 | BRACADEIRA PRETA 9.0X810 | 500 |  | 3245060320270 | UN
032029 | 0.42 | BRA\ADEIRA PRETA 360 | 100 |  | 3245060320294 | UN
032030 | 0.05 | BRACADEIRA INCOLOR 95 | 1000 |  | 3245060320300 | UN
032031 | 0.05 | BRACADEIRA INCOLOR 140 | 1000 | * | 3245060320317 | UN
032032 | 0.07 | BRACADEIRA INCOLOR 180 | 1000 |  | 3245060320324 | UN
032037 | 0.07 | BRACADEIRA INCOLOR 140 | 1000 |  | 3245060320379 | UN
032038 | 0.07 | BRACADEIRA INCOLOR 180 | 1000 | * | 3245060320386 | UN
032039 | 0.19 | BRACADEIRA INCOLOR 280 | 100 |  | 3245060320393 | UN
032040 | 0.22 | BRA\ADEIRA INCOLOR 360 | 100 |  | 3245060320409 | UN
032042 | 0.1 | BRACADEIRA INCOLOR 180 | 1000 |  | 3245060320423 | UN
032043 | 0.22 | BRACADEIRA INCOLOR 280 | 100 |  | 3245060320430 | UN
032044 | 0.29 | BRACADEIRA INCOLOR 360 | 100 |  | 3245060320447 | UN
032049 | 0.44 | BRACADEIRA INCOLOR 360 | 100 |  | 3245060320492 | UN
032050 | 0.99 | BRACADEIRA INCOLOR 720 | 100 |  | 3245060320508 | UN
032052 | 0.05 | BRAÇ.SERRILHA INC.105 | 1000 |  | 3245060320522 | UN
032054 | 0.09 | BRAÇ.SERRILHA INC 140 | 1000 |  | 3245060320546 | UN
032055 | 0.09 | BRAÇ.SERRILHA INC 180 | 1000 |  | 3245060320553 | UN
032057 | 0.29 | BRAÇ.SERRILHA INC 360 | 100 |  | 3245060320577 | UN
032058 | 0.42 | BRAÇ.SERRILHA INC 360 | 100 |  | 3245060320584 | UN
032061 | 0.19 | BRAÇ.IDENT.INC. 95 | 100 | * | 3245060320614 | UN
032063 | 0.32 | BRAÇ.IDENT.INC.180 | 100 | * | 3245060320638 | UN
032065 | 0.55 | BASE ADESIVA | 100 | * | 3245060320652 | UN
032070 | 0.19 | BASE P/ABRAÇADEIRA | 1000 |  | 3245060320706 | UN
032085 | 0.37 | PLACA DE SINALIZACAO | 100 | * | 3245060320850 | UN
032088 | 225.5 | PIN\A P46 P/APERTO-CORTE | 1 |  | 3245060320881 | UN
035017 | 21.66 | CX.IND.155X110X74 TMP OP.IP66 | 1 |  | 3245060350178 | UN
035022 | 24.82 | CX.IND.180X140X86 TMP OP.IP66 | 1 |  | 3245060350222 | UN
035028 | 31.92 | CX.IND.220X170X86 TMP OP.IP66 | 1 |  | 3245060350284 | UN
035033 | 55.67 | CX.IND.270X170X86 TMP OP.IP66 | 1 |  | 3245060350338 | UN
035044 | 84.99 | CX.IND.310X240X124 TMP OP.IP66 | 1 |  | 3245060350444 | UN
035800 | 5.48 | DOBRADIÇA PARA CAIXA 130X130 | 1 |  | 3245060358006 | UN
035801 | 5.98 | DOBRADIÇA PARA CAIXA 310X240 | 1 |  | 3245060358013 | UN
035802 | 6.55 | JOGO DE 4 PATAS P/CAIX.INDUST. | 1 | * | 3245060358020 | UN
035810 | 5.91 | PLACA PLENA METAL 130X130 | 5 |  | 3245060358105 | UN
035811 | 5.94 | PLACA PLENA METAL 155X110 | 5 |  | 3245060358112 | UN
035812 | 7.2 | PLACA PLENA METAL 180X140 | 5 |  | 3245060358129 | UN
035813 | 14.46 | PLACA PLENA METAL 220X170 | 5 | * | 3245060358136 | UN
035814 | 13.27 | PLACA PLENA METAL 270X170 | 5 |  | 3245060358143 | UN
035815 | 14.47 | PLACA PLENA METAL 310X240 | 5 |  | 3245060358150 | UN
035816 | 20.31 | PLACA PLENA METAL 360X270 | 5 |  | 3245060358167 | UN
035900 | 28.47 | CX.IND.130X75X76 TMP OP | 1 |  | 3245060359003 | UN
035901 | 34.63 | CX.IND.130X75X76 TMP TR. | 1 |  | 3245060359010 | UN
035930 | 18.04 | CX.IND.130X130X74 TMP OP. | 1 |  | 3245060359300 | UN
035931 | 20.02 | CX.IND.130X130X74 TMP TR. | 1 |  | 3245060359317 | UN
035940 | 19.05 | CX.IND.155X110X74 TMP OP | 1 |  | 3245060359409 | UN
035941 | 20.71 | CX.IND.155X110X74 TMP TR. | 1 |  | 3245060359416 | UN
035950 | 22.26 | CX.IND.180X140X86 TMP OPACA | 1 | * | 3245060359508 | UN
035951 | 26.56 | CX.IND.180X140X86 TMP TRANSP | 1 |  | 3245060359515 | UN
035960 | 29.35 | CX.IND.220X170X86 TMP OP. | 1 | * | 3245060359607 | UN
035961 | 34.14 | CX.IND.220X170X86 TMP TR. | 1 |  | 3245060359614 | UN
035970 | 53.17 | CX.IND.270X170X86 TMP OP. | 1 | * | 3245060359706 | UN
035971 | 59.48 | CX.IND.270X170X86 TMP TR. | 1 |  | 3245060359713 | UN
035980 | 82.43 | CX.IND.310X240X124 TMP OP. | 1 | * | 3245060359805 | UN
035981 | 88.53 | CX.IND.310X240X124 TMP TR. | 1 |  | 3245060359812 | UN
035990 | 118.52 | CX.IND.360X270X124 TMP OP. | 1 |  | 3245060359904 | UN
035991 | 128.4 | CX.IND.360X270X124 TMP TR. | 1 |  | 3245060359911 | UN
036638 | 81.4 | CX.25M-MANGA PASS. PORTA D15MM | 1 | * | 3245060366384 | UN
036639 | 126.82 | CX.25M-MANGA PASS. PORTA D35MM | 1 | * | 3245060366391 | UN
036640 | 0.47 | ACESS.LINAFIX P/TRAV. | 100 |  | 3245060366407 | UN
036641 | 0.87 | ACESS.LINAFIX P/PLAT. | 20 |  | 3245060366414 | UN
036642 | 1.52 | ACESS.LINAFIX P/PORTAS | 20 | * | 3245060366421 | UN
036643 | 2.64 | ACESS.LINAFIX P/MONTANTES | 10 |  | 3245060366438 | UN
036646 | 0.37 | REBITE P/FIXAR CALHA NO MONT | 100 |  | 3245060366469 | UN
036710 | 239.85 | ALICATE CORTE CALHA CABLAGEM | 1 |  | 3245060367107 | UN
636000 | 5.58 | CALHA CABLAGEM LINA 25 25X25 | 60 |  | 3245066360003 | MT
636001 | 6.13 | CALHA CABLAGEM LINA 25 25X40 | 56 |  | 3245066360010 | MT
636002 | 7.95 | CALHA CABLAGEM LINA 25 25X60 | 56 |  | 3245066360027 | MT
636005 | 6.13 | CALHA CABLAGEM LINA 25 40X25 | 56 |  | 3245066360058 | MT
636006 | 7.91 | CALHA CABLAGEM LINA 25 40X40 | 48 |  | 3245066360065 | MT
636007 | 8.99 | CALHA CABLAGEM LINA 25 40X60 | 48 |  | 3245066360072 | MT
636008 | 11.15 | CALHA CABLAGEM LINA 25 40X80 | 40 |  | 3245066360089 | MT
636009 | 14.99 | CALHA CABLAGEM LINA 25 40X100 | 24 |  | 3245066360096 | MT
636011 | 9.8 | CALHA CABLAGEM LINA 25 60X40 | 32 |  | 3245066360119 | MT
636012 | 12.35 | CALHA CABLAGEM LINA 25 60X60 | 32 |  | 3245066360126 | MT
636013 | 14.68 | CALHA CABLAGEM LINA 25 60X80 | 32 |  | 3245066360133 | MT
636014 | 18.41 | CALHA CABLAGEM LINA 25 60X100 | 24 |  | 3245066360140 | MT
636016 | 14.63 | CALHA CABLAGEM LINA 25 80X60 | 24 |  | 3245066360164 | MT
636017 | 17.95 | CALHA CABLAGEM LINA 25 80X80 | 24 |  | 3245066360171 | MT
636018 | 21.97 | CALHA CABLAGEM LINA 25 80X100 | 20 |  | 3245066360188 | MT
636022 | 24.84 | CALHA CABLAGEM LINA 25 100X100 | 16 |  | 3245066360225 | MT
636025 | 23.74 | CALHA CABLAGEM LINA 25 120X80 | 16 |  | 3245066360256 | MT
636177 | 1.54 | MANGA ESPIRAL DIAM. 6MM | 25 |  | 3245066361772 | MT
636178 | 3.07 | MANGA ESPIRAL DIAM 12MM | 25 |  | 3245066361789 | UN
636183 | 8.74 | MANGA ESPIRAL DIAM 22MM | 25 |  | 3245066361833 | MT
037100 | 1.25 | BORNE 1LIG 2,5MM2/P5 AZUL | 60 | * | 3245060371005 | UN
037101 | 1.25 | BORNE 1LIG 4MM2/P6 AZUL | 50 | * | 3245060371012 | UN
037102 | 1.87 | BORNE 1LIG 6MM2/P8 AZUL | 40 | * | 3245060371029 | UN
037103 | 2.49 | BORNE 1LIG 10MM2/P10 AZUL | 30 | * | 3245060371036 | UN
037104 | 3.5 | BORNE 1LIG 16MM2/P12 AZUL | 20 | * | 3245060371043 | UN
037105 | 6.07 | BORNE 1LIG 35MM2/P15 AZUL | 20 | * | 3245060371050 | UN
037107 | 3.47 | BORNE DUPLO 2LIG 2,5MM2/P5 AZ | 60 |  | 3245060371074 | UN
037108 | 3.47 | BORNE DUPLO 2LIG 4MM2/P5 AZ | 60 |  | 3245060371081 | UN
037109 | 4.46 | BORNE 1LIG 2E/2S 4MM2/P6 AZUL | 25 |  | 3245060371098 | UN
037120 | 1.25 | BORNE 1LIG 2,5MM2/P5 LARANJA | 60 | * | 3245060371203 | UN
037121 | 1.25 | BORNE 1LIG 4MM2/P6 LARANJA | 50 | * | 3245060371210 | UN
037130 | 1.25 | BORNE 1LIG 2,5MM2/P5 VERMELHO | 60 | * | 3245060371302 | UN
037131 | 1.25 | BORNE 1LIG 4MM2/P6 VERMELHO | 50 | * | 3245060371319 | UN
037151 | 6 | BORNE TRIPLO 3LIG 2,5MM2/P5 CZ | 50 | * | 3245060371517 | UN
037152 | 10.73 | BORNE FNT 3LIG 2,5MM2/P5 CZ/VA | 50 |  | 3245060371524 | UN
037153 | 13.08 | BORNE 1LIG P/EQUIP2,5MM2/P5 CZ | 20 | * | 3245060371531 | UN
037154 | 16.26 | BORNE 1LIG DIODO 2,5MM2/P5 CZ | 20 |  | 3245060371548 | UN
037155 | 7.94 | BORNE DUP 2LIG DIODO 4MM2/P6CZ | 60 |  | 3245060371555 | UN
037156 | 9.66 | BORNE DUP 2LIG LED 4MM2/P6CZ | 60 |  | 3245060371562 | UN
037160 | 1.25 | BORNE 1LIG 2,5MM2/P5 CINZENTO | 60 | * | 3245060371609 | UN
037161 | 1.25 | BORNE 1LIG 4MM2/P6 CINZENTO | 50 | * | 3245060371616 | UN
037162 | 1.87 | BORNE 1LIG 6MM2/P8 CINZENTO | 40 | * | 3245060371623 | UN
037163 | 2.49 | BORNE 1LIG 10MM2/P10 CINZENTO | 30 | * | 3245060371630 | UN
037164 | 3.5 | BORNE 1LIG 16MM2/P12 CINZENTO | 20 | * | 3245060371647 | UN
037165 | 6.07 | BORNE 1LIG 35MM2/P15 CINZENTO | 20 | * | 3245060371654 | UN
037166 | 22.72 | BORNE 1LIG 70MM2/P22 CINZENTO | 10 | * | 3245060371661 | UN
037167 | 3.47 | BORNE DUPLO 2LIG 2,5MM2/P5 CZ | 60 | * | 3245060371678 | UN
037168 | 3.47 | BORNE DUPLO 2LIG 4MM2/P5 CZ | 60 | * | 3245060371685 | UN
037169 | 4.46 | BORNE 1LIG 2E/2S 4MM2/P6 CINZ | 25 | * | 3245060371692 | UN
037170 | 5.43 | BORNE TERRA PE MET 2,5MM2 | 60 | * | 3245060371708 | UN
037171 | 5.22 | BORNE TERRA PE MET 4MM2 | 50 | * | 3245060371715 | UN
037172 | 5.92 | BORNE TERRA PE MET 6MM2/P8 | 40 | * | 3245060371722 | UN
037173 | 6.57 | BORNE TERRA PE MET 10MM2/P10 | 30 | * | 3245060371739 | UN
037174 | 8.77 | BORNE TERRA PE MET 16MM2/P12 | 10 | * | 3245060371746 | UN
037175 | 12.54 | BORNE TERRA PE MET 35MM2/P15 | 10 | * | 3245060371753 | UN
037176 | 9.55 | BORNE TERRA NU MET 35MM2/P15 | 10 | * | 3245060371760 | UN
037177 | 1.65 | BORNE TERRA PE ISOL 4MM2/P6 | 50 | * | 3245060371777 | UN
037178 | 1.94 | BORNE TERRA PE ISOL 6MM2/P8 | 40 |  | 3245060371784 | UN
037179 | 7.15 | BORNE TERRA 1LIG 2E/2S 4MM2/P6 | 50 |  | 3245060371791 | UN
037180 | 3.15 | BORNE SEC N EQUIP 2,5MM2/P6 CZ | 20 | * | 3245060371807 | UN
037181 | 6.43 | BORNE SEC FUS5*20 2,5MM2/P6 CZ | 20 | * | 3245060371814 | UN
037182 | 5.15 | BORNE SEC NEUT 2,5MM2/P6 CZ/AZ | 20 |  | 3245060371821 | UN
037183 | 5.12 | BORNE SEC PUNHO 2,5MM2/P6 CZ | 20 |  | 3245060371838 | UN
037184 | 5.15 | BORNE SEC FACA 2,5MM2/P6 CZ | 20 | * | 3245060371845 | UN
037185 | 5.12 | BORNE SEC PUNH 2,5MM2/P6 LARAN | 20 |  | 3245060371852 | UN
037186 | 5.15 | BORNE SEC FACA 2,5MM2/P6 LARAN | 20 |  | 3245060371869 | UN
037187 | 16.9 | BORNE SEC FUS5*20 10MM2/P12 CZ | 20 |  | 3245060371876 | UN
037192 | 29.08 | BORNE SEC MEDIDA 4MM2/P6 CZ | 25 |  | 3245060371920 | UN
037198 | 4.95 | BORNE TERRA PE ISOL 16MM2/P6 | 20 |  | 3245060371982 | UN
037199 | 6.77 | BORNE TERRA PE ISOL 35MM2/P8 | 20 |  | 3245060371999 | UN
037200 | 1.46 | BORNE AUTO 1LIG 4MM2/P5 AZUL | 60 |  | 3245060372002 | UN
037201 | 1.84 | BORNE AUTO 1LIG 4MM2/P6 AZUL | 50 |  | 3245060372019 | UN
037202 | 2.66 | BORNE AUTO 1LIG 6MM2/P8 AZUL | 50 |  | 3245060372026 | UN
037203 | 4.15 | BORNE AUTO 1LIG 10MM2/P10 AZUL | 40 |  | 3245060372033 | UN
037204 | 5.27 | BORNE AUTO 1LIG 16MM2/P12 AZUL | 10 |  | 3245060372040 | UN
037207 | 3.51 | BORNE DUP AUT 2LIG 4MM2/P5 AZ | 60 |  | 3245060372071 | UN
037208 | 3.64 | BORNE DUP AUT 2LIG 4MM2/P6 AZ | 50 |  | 3245060372088 | UN
037209 | 3.22 | BORNE AUT 1LIG 2E/2S 4MM2/P6AZ | 50 |  | 3245060372095 | UN
037210 | 4.54 | BOR AUT TER 1LIG 1E/2S 4MM2/P5 | 40 |  | 3245060372101 | UN
037212 | 4.65 | BOR AUT TER 1LIG 2E/2S 4MM2/P5 | 40 |  | 3245060372125 | UN
037220 | 1.47 | BORNE AUTO 1LIG 4MM2/P5 LRJ | 60 |  | 3245060372200 | UN
037221 | 1.84 | BORNE AUTO 1LIG 4MM2/P6 LRJ | 50 |  | 3245060372217 | UN
037240 | 2.28 | BORNE AUT 1LIG 1E/2S 4MM2/P5CZ | 60 |  | 3245060372408 | UN
037241 | 2.38 | BORNE AUT 1LIG 1E/2S 4MM2/P5AZ | 60 |  | 3245060372415 | UN
037242 | 2.38 | BORNE AUT 1LIG 1E/2S 4MM2/P5LJ | 60 |  | 3245060372422 | UN
037243 | 2.37 | BORNE AUT 1LIG 1E/2S 4MM2/P6CZ | 50 |  | 3245060372439 | UN
037244 | 2.52 | BORNE AUT 1LIG 1E/2S 4MM2/P6AZ | 50 |  | 3245060372446 | UN
037246 | 2.89 | BORNE AUT 1LIG 2E/2S 4MM2/P5CZ | 60 |  | 3245060372460 | UN
037247 | 2.97 | BORNE AUT 1LIG 2E/2S 4MM2/P5AZ | 60 |  | 3245060372477 | UN
037254 | 3.77 | BOR AU 1LIG DIOD2E/2S4MM2/P5CZ | 60 |  | 3245060372545 | UN
037255 | 4.15 | BOR AU DUP 2LIG DIOD 4MM2/P5CZ | 60 |  | 3245060372552 | UN
037256 | 8.47 | BOR AU DUP 2LIG LED 4MM2/P5CZ | 60 |  | 3245060372569 | UN
037260 | 1.35 | BORNE AUTO 1LIG 4MM2/P5 CZ | 60 | * | 3245060372606 | UN
037261 | 1.75 | BORNE AUTO 1LIG 4MM2/P6 CZ | 50 |  | 3245060372613 | UN
037262 | 2.59 | BORNE AUTO 1LIG 6MM2/P8 CZ | 50 |  | 3245060372620 | UN
037263 | 4.04 | BORNE AUTO 1LIG 10MM2/P10 CZ | 40 |  | 3245060372637 | UN
037264 | 5.15 | BORNE AUTO 1LIG 16MM2/P12 CZ | 10 |  | 3245060372644 | UN
037267 | 3.35 | BORNE DUP AUT 2LIG 4MM2/P5 CZ | 60 |  | 3245060372675 | UN
037268 | 3.47 | BORNE DUP AUT 2LIG 4MM2/P6 CZ | 50 | * | 3245060372682 | UN
037269 | 3.15 | BORNE AUT 1LIG 2E/2S 4MM2/P6CZ | 50 |  | 3245060372699 | UN
037270 | 5.22 | BORNE AUT TERRA PE MET 4MM2/P5 | 60 |  | 3245060372705 | UN
037271 | 5.22 | BORNE AUT TERRA PE MET 4MM2/P6 | 50 |  | 3245060372712 | UN
037272 | 6.15 | BORNE AUT TERRA PE MET 6MM2/P8 | 25 |  | 3245060372729 | UN
037273 | 7.9 | BORNE AUT TER PE MET 10MM2/P10 | 20 |  | 3245060372736 | UN
037274 | 8.86 | BORNE AUT TER PE MET 16MM2/P12 | 15 |  | 3245060372743 | UN
037279 | 5.27 | BOR AUT TER 1LIG 2E/2S 4MM2/P6 | 30 |  | 3245060372798 | UN
037280 | 3.15 | BOR AUT SEC N EQUI 2,5MM2/P6CZ | 20 |  | 3245060372804 | UN
037281 | 6.43 | BOR AU SEC FUS5*20 2,5MM2/P6CZ | 20 | * | 3245060372811 | UN
037282 | 5.15 | BOR AU SEC NEU 2,5MM2/P6 CZ/AZ | 20 |  | 3245060372828 | UN
037283 | 5.15 | BORNE AUT SEC PUNH 2,5MM2/P6CZ | 20 |  | 3245060372835 | UN
037284 | 5.15 | BORNE AUT SEC FACA 2,5MM2/P6CZ | 20 |  | 3245060372842 | UN
037285 | 5.15 | BOR AUT SEC PUNH 2,5MM2/P6 LJ | 20 |  | 3245060372859 | UN
037286 | 5.15 | BOR AUT SEC FACA 2,5MM2/P6 LJ | 20 |  | 3245060372866 | UN
037299 | 5.12 | ETIQUETAS | 10 | * | 3245060372996 | UN
037500 | 4.3 | PENTE LIG 10 BORNES P5 AZ | 20 | * | 3245060375003 | UN
037501 | 4.3 | PENTE LIG 10 BORNES P5 | 20 | * | 3245060375010 | UN
037502 | 0.93 | PENTE LIG 2 BORNES P5 | 50 | * | 3245060375027 | UN
037503 | 4.51 | PENTE LIG 10 BORNES P6 AZ | 20 | * | 3245060375034 | UN
037504 | 4.51 | PENTE LIG 10 BORNES P6 | 20 | * | 3245060375041 | UN
037505 | 1.03 | PENTE LIG 2 BORNES P6 | 50 | * | 3245060375058 | UN
037507 | 1.46 | PENTE LIG 3 BORNES P8 | 20 | * | 3245060375072 | UN
037508 | 1.25 | PENTE LIG 2 BORNES P8 | 20 | * | 3245060375089 | UN
037510 | 1.52 | FIX. FINAL AUT CALHA SIMET P6 | 50 | * | 3245060375102 | UN
037511 | 1.03 | FIXACAO FINAL CALHA SIMET. P8 | 20 | * | 3245060375119 | UN
037512 | 3.32 | FIX FINAL/SUP BORNES P10 | 10 | * | 3245060375126 | UN
037513 | 2.93 | FIX FINAL MULTI CALHA P12 | 20 | * | 3245060375133 | UN
037515 | 1.54 | PUNHO SECC P/FUSIVEL 5X20 | 10 |  | 3245060375157 | UN
037516 | 1.01 | PUNHO SECC AZUL | 10 |  | 3245060375164 | UN
037517 | 1.01 | PUNHO SECC CINZ | 10 |  | 3245060375171 | UN
037518 | 1.01 | PUNHO SECC FACA CINZ | 10 |  | 3245060375188 | UN
037521 | 1.01 | EIXO SOLIDARIZACAO 2 BLOCOS | 20 |  | 3245060375218 | UN
037522 | 1.54 | EIXO SOLIDARIZACAO 3 BLOCOS | 20 |  | 3245060375225 | UN
037524 | 7.9 | INDICADOR FUSAO 12-48V | 10 |  | 3245060375249 | UN
037525 | 13.95 | INDICADOR FUSAO 110-250V | 10 |  | 3245060375256 | UN
037527 | 8.28 | ALVEOL MEDIDA FICHA4MM P5,6,8 | 10 |  | 3245060375270 | UN
037530 | 13.4 | LIGADOR DE BLINDAGEM 3/8MM | 10 |  | 3245060375300 | UN
037531 | 14.48 | LIGADOR DE BLINDAGEM 4/13,5MM | 10 |  | 3245060375317 | UN
037532 | 20.04 | LIGADOR DE BLINDAGEM 10/20MM | 4 |  | 3245060375324 | UN
037534 | 12.4 | BARRA BLINDAGEM 10X3MM COMP 1M | 10 |  | 3245060375348 | UN
037535 | 3.77 | BARRA CONTINUIDADE BLINDAGEM | 50 |  | 3245060375355 | UN
037540 | 13.18 | BARRA LIG.EQUIPOT. NU 12B P10 | 10 |  | 3245060375409 | UN
037542 | 16.32 | BARRA LIG.EQUIPOT. NU 12B P12 | 10 |  | 3245060375423 | UN
037544 | 17.83 | BARRA LIG.EQUIPOT. NU 12B P15 | 10 |  | 3245060375447 | UN
037546 | 6.67 | PENTE LIG BORNE TRIPL 12B CAST | 10 |  | 3245060375461 | UN
037547 | 6.67 | PENTE LIG BORNE TRIPLO 12B AZ | 10 |  | 3245060375478 | UN
037550 | 0.41 | TAMPA FIM P/1E-1S P5,6,8,10CZ | 100 | * | 3245060375508 | UN
037551 | 0.55 | TAMPA FIM P/1E-1S P12,15 CZ | 20 | * | 3245060375515 | UN
037552 | 1.01 | TAMPA FIM P/2E-2S CZ | 20 | * | 3245060375522 | UN
037553 | 1.2 | TAMPA FIM BORNE DUPLO CZ | 20 | * | 3245060375539 | UN
037554 | 1.63 | TAMPA FIM/SEP BORNE TRIPLO CZ | 20 | * | 3245060375546 | UN
037555 | 0.55 | TAMPA FIM BORNE SEC/FUN P6/5CZ | 20 | * | 3245060375553 | UN
037556 | 2.6 | TAMPA FIM BORNE 371 87 CZ | 20 |  | 3245060375560 | UN
037557 | 6.1 | TAMPA FIM BORNE 371 92 CZ | 10 |  | 3245060375577 | UN
037560 | 0.55 | SEPARADOR 1LIG P5,6,8,10 CZ | 20 | * | 3245060375607 | UN
037561 | 1.44 | SEPARADOR 1LIG P12,15 CZ | 10 | * | 3245060375614 | UN
037562 | 1.46 | SEPARADOR 2E/2S E SECC P6 CZ | 10 |  | 3245060375621 | UN
037563 | 1.85 | SEPARADOR DUPLO CZ | 10 | * | 3245060375638 | UN
037565 | 1.81 | PLACA SEGURANCA UNIP. P5-6 | 10 |  | 3245060375652 | UN
037566 | 1.91 | PLACA SEGURANCA UNIP. P8-10 | 10 |  | 3245060375669 | UN
037567 | 2.03 | PLACA SEGURANCA UNIP. P12-15 | 10 |  | 3245060375676 | UN
037568 | 25.29 | PLACA PROT P5/10 COMP 1M | 10 |  | 3245060375683 | UN
037575 | 1.63 | ALVEOLO MEDIDA FICHA 2MM | 50 |  | 3245060375751 | UN
037576 | 1.86 | ALVEOLO MEDIDA FICHA 4MM | 20 |  | 3245060375768 | UN
037577 | 14.3 | ALV MEDIDA P/BOR SEC FICHA 4MM | 10 |  | 3245060375775 | UN
037582 | 3.15 | PENTE LIG 2 BORNES AUT P10 | 20 |  | 3245060375829 | UN
037585 | 3.83 | PENTE LIG 2 BORNES AUT P12 | 20 |  | 3245060375850 | UN
037586 | 0.41 | TAMPA FIM AUT 1E/1S P5 CZ | 50 |  | 3245060375867 | UN
037587 | 0.64 | TAMPA FIM AUT 1E/2S P5 CZ | 50 |  | 3245060375874 | UN
037588 | 0.91 | TAMPA FIM AUT 2E/2S P5 CZ | 20 |  | 3245060375881 | UN
037589 | 0.81 | TAMPA FIM AUT DUPLO P5 CZ | 20 |  | 3245060375898 | UN
037590 | 0.81 | TAMPA FIM AUT SECC P6 CZ | 20 |  | 3245060375904 | UN
037595 | 1.44 | SEPARADOR BORNE AUTO P5,6 | 10 |  | 3245060375959 | UN
037596 | 1.54 | SEPARADOR BORNE AUTO DUPLO | 10 |  | 3245060375966 | UN
039010 | 93.93 | BORNE POT.C/C 120-70MM2 AL/CU | 5 |  | 3245060390105 | UN
039011 | 117.49 | BORNE POT.C/C 300-120MM2 AL/CU | 5 |  | 3245060390112 | UN
039013 | 49.58 | BORNE POTENCIA B/B 95MM2 | 5 | * | 3245060390136 | UN
039014 | 55.22 | BORNE POTENCIA B/B 150MM2 | 5 | * | 3245060390143 | UN
039015 | 72.22 | BORNE POTENCIA B/B 300MM2 | 5 |  | 3245060390150 | UN
039017 | 86.29 | BORNE POTENCIA B/C 150-95MM2 | 5 |  | 3245060390174 | UN
039018 | 103.34 | BORNE POTENCIA B/C 300-150MM2 | 5 |  | 3245060390181 | UN
039020 | 97.98 | BORNE POT.C/B 120-120/70MM2 | 5 |  | 3245060390204 | UN
039021 | 113.56 | BORNE POT.C/B 300-300/150MM2 | 5 |  | 3245060390211 | UN
039500 | 0.06 | ETIQUETAS VIRGENS - P5 | 1000 | * | 3245060395001 | UN
039501 | 0.06 | ETIQUETAS VIRGENS - P6 | 1000 |  | 3245060395018 | UN
039502 | 0.06 | ETIQUETAS VIRGENS - P8 | 1000 |  | 3245060395025 | UN
039555 | 0.04 | MARCAD.GRAVADO 1-10 P5 VERT | 1000 |  | 3245060395551 | UN
039556 | 0.04 | MARCAD.GRAVADO 11-20 P5 VERT | 1000 |  | 3245060395568 | UN
039557 | 0.04 | MARCAD.GRAVADO 21-30 P5 VERT | 1000 |  | 3245060395575 | UN
039558 | 0.04 | MARCAD.GRAVADO 31-40 P5 VERT | 1000 |  | 3245060395582 | UN
039559 | 0.05 | MARCAD.GRAVADO 1-50 P5 VERT | 1000 |  | 3245060395599 | UN
039560 | 0.05 | MARCAD.GRAVADO 1-100 P5 VERT | 1000 |  | 3245060395605 | UN
039561 | 0.05 | MARCAD.GRAVADO 101-200 P5 VERT | 1000 |  | 3245060395612 | UN
039565 | 0.04 | MARCAD.GRAVADO 1-10 P6 VERT | 1000 |  | 3245060395650 | UN
039566 | 0.04 | MARCAD.GRAVADO 11-20 P6 VERT | 1000 |  | 3245060395667 | UN
039567 | 0.04 | MARCAD.GRAVADO 21-30 P6 VERT | 1000 |  | 3245060395674 | UN
039568 | 0.04 | MARCAD.GRAVADO 31-40 P6 VERT | 1000 |  | 3245060395681 | UN
039569 | 0.05 | MARCAD.GRAVADO 1-50 P6 VERT | 1000 |  | 3245060395698 | UN
039570 | 0.05 | MARCAD.GRAVADO 1-100 P6 VERT | 1000 |  | 3245060395704 | UN
039571 | 0.04 | MARCAD.GRAVADO 101-200 P6 VERT | 1000 |  | 3245060395711 | UN
039596 | 3.47 | PORTA-ETIQU.SOBRE FIX.FINAL | 20 | * | 3245060395964 | UN
039597 | 1.54 | ETIQUETA PARA GRAVACAO | 20 |  | 3245060395971 | UN
039598 | 1.86 | CANETA INDELEVEL | 10 | * | 3245060395988 | UN
038581 | 72.05 | FITA POLIESTER BRANCO 9MM | 1 |  | 3245060385811 | UN
038582 | 72.11 | FITA POLIESTER BRANCO 12MM | 1 |  | 3245060385828 | UN
038587 | 75.09 | FITA POLIAMIDA BRANCO 12MM | 1 |  | 3245060385873 | UN
038588 | 87.8 | FITA POLIAMIDA BRANCO 19MM | 1 |  | 3245060385880 | UN
038100 | 0.04 | CAB 3 * 0,16/0,50 * 0 * PRETO | 1000 | * | 3245060381004 | UN
038101 | 0.04 | CAB 3 * 0,15/0,50 * 1 * CAST. | 1000 | * | 3245060381011 | UN
038102 | 0.04 | CAB 3 * 0,15/0,50 * 2 * VERM. | 1000 | * | 3245060381028 | UN
038103 | 0.04 | CAB 3 * 0,15/0,50 * 3 * LARAN. | 1000 | * | 3245060381035 | UN
038104 | 0.04 | CAB 3 * 0,15/0,50 * 4 * AMAR. | 1000 | * | 3245060381042 | UN
038105 | 0.04 | CAB 3 * 0,15/0,50 * 5 * VERDE | 1000 | * | 3245060381059 | UN
038106 | 0.04 | CAB 3 * 0,15/0,50 * 6 * AZUL | 1000 | * | 3245060381066 | UN
038107 | 0.04 | CAB 3 * 0,15/0,50 * 7 * VIOL. | 1000 | * | 3245060381073 | UN
038108 | 0.04 | CAB 3 * 0,15/0,50 * 8 * CINZ. | 1000 | * | 3245060381080 | UN
038109 | 0.04 | CAB 3 * 0,15/0,50 * 9 * BRANCO | 1000 | * | 3245060381097 | UN
038200 | 235.05 | MALA DE MARCACAO | 1 |  | 3245060382001 | UN
038208 | 261.17 | DISTRIBUIDOR DE MARCADORES | 1 |  | 3245060382087 | UN
038210 | 0.04 | CAB 3 * 0,5 A 1,5 * PR | 1200 | * | 3245060382100 | UN
038211 | 0.04 | CAB 3 * 0,5 A 1,5 * CAST | 1200 | * | 3245060382117 | UN
038212 | 0.04 | CAB 3 * 0,5 A 1,5 * VERM | 1200 | * | 3245060382124 | UN
038213 | 0.04 | CAB 3 * 0,5 A 1,5 * LARAN | 1200 | * | 3245060382131 | UN
038214 | 0.04 | CAB 3 * 0,5 A 1,5 * AMAR | 1200 | * | 3245060382148 | UN
038215 | 0.04 | CAB 3 * 0,5 A 1,5 * VERDE | 1200 | * | 3245060382155 | UN
038216 | 0.04 | CAB 3 * 0,5 A 1,5 * AZUL | 1200 | * | 3245060382162 | UN
038217 | 0.04 | CAB 3 * 0,5 A 1,5 * VIOL. | 1200 | * | 3245060382179 | UN
038218 | 0.04 | CAB 3 * 0,5 A 1,5 * CINZ. | 1200 | * | 3245060382186 | UN
038219 | 0.04 | CAB 3 * 0,5 A 1,5 * BR. | 1200 | * | 3245060382193 | UN
038220 | 0.04 | CAB 3 * 1,5/2,5 * 0 | 1200 | * | 3245060382209 | UN
038221 | 0.04 | CAB 3 * 1,5/2,5 * 1 | 1200 | * | 3245060382216 | UN
038222 | 0.04 | CAB 3 * 1,5/2,5 * 2 | 1200 | * | 3245060382223 | UN
038223 | 0.04 | CAB 3 * 1,5/2,5 * 3 | 1200 | * | 3245060382230 | UN
038224 | 0.04 | CAB 3 * 1,5/2,5 * 4 | 1200 | * | 3245060382247 | UN
038225 | 0.04 | CAB 3 * 1,5/2,5 * 5 | 1200 | * | 3245060382254 | UN
038226 | 0.04 | CAB 3 * 1,5/2,5 * 6 | 1200 | * | 3245060382261 | UN
038227 | 0.04 | CAB 3 * 1,5/2,5 * 7 | 1200 | * | 3245060382278 | UN
038228 | 0.04 | CAB 3 * 1,5/2,5 * 8 | 1200 | * | 3245060382285 | UN
038229 | 0.04 | CAB 3 * 1,5/2,5 * 9 | 1200 | * | 3245060382292 | UN
038230 | 0.09 | CAB 3 * 4 A 6 * PR | 800 | * | 3245060382308 | UN
038231 | 0.09 | CAB 3 * 4 A 6 * CAST | 800 | * | 3245060382315 | UN
038232 | 0.09 | CAB 3 * 4 A 6 * VERM | 800 | * | 3245060382322 | UN
038233 | 0.09 | CAB 3 * 4 A 6 * LARANJ | 800 | * | 3245060382339 | UN
038234 | 0.09 | CAB 3 * 4 A 6 * AMAR | 800 | * | 3245060382346 | UN
038235 | 0.09 | CAB 3 * 4 A 6 * VERDE | 800 | * | 3245060382353 | UN
038236 | 0.09 | CAB 3 * 4 A 6 * AZUL | 800 | * | 3245060382360 | UN
038237 | 0.09 | CAB 3 * 4 A 6 * VIOLT | 800 | * | 3245060382377 | UN
038238 | 0.09 | CAB 3 * 4 A 6 * CINZ | 800 | * | 3245060382384 | UN
038239 | 0.09 | CAB 3 * 4 A 6 * BR | 800 | * | 3245060382391 | UN
038270 | 0.09 | CAB 3 * 0,5 A 1,5 * / | 300 | * | 3245060382704 | UN
038271 | 0.09 | CAB 3 * 0,5 A 1,5 * . | 300 | * | 3245060382711 | UN
038272 | 0.09 | CAB 3 * 0,5 A 1,5 * + | 300 | * | 3245060382728 | UN
038273 | 0.09 | CAB 3 * 0,5 A 1,5 * - | 300 | * | 3245060382735 | UN
038274 | 0.09 | CAB 3 * 0,5 A 1,5 * TIL. | 300 |  | 3245060382742 | UN
038275 | 0.09 | CAB 3 * 0,5 A 1,5 * C.C. | 300 |  | 3245060382759 | UN
038276 | 0.09 | CAB 3 * 0,5 A 1,5 * TERRA | 300 | * | 3245060382766 | UN
038280 | 0.09 | CAB 3 * 1,5 A 2,5 * / | 300 | * | 3245060382803 | UN
038281 | 0.09 | CAB 3 * 1,5 A 2,5 * . | 300 | * | 3245060382810 | UN
038282 | 0.09 | CAB 3 * 1,5 A 2,5 * + | 300 | * | 3245060382827 | UN
038283 | 0.09 | CAB 3 * 1,5 A 2,5 * - | 300 | * | 3245060382834 | UN
038284 | 0.09 | CAB 3 * 1,5 A 2,5 * TIL. | 300 |  | 3245060382841 | UN
038285 | 0.09 | CAB 3 * 1,5 A 2,5 * C.C. | 300 |  | 3245060382858 | UN
038286 | 0.09 | CAB 3 * 1,5 A 2,5 * TERRA | 300 | * | 3245060382865 | UN
038290 | 0.12 | CAB 3 * 4 A 6 * / | 300 |  | 3245060382902 | UN
038291 | 0.12 | CAB 3 * 4 A 6 * . | 300 |  | 3245060382919 | UN
038292 | 0.12 | CAB 3 * 4 A 6 * + | 300 | * | 3245060382926 | UN
038293 | 0.12 | CAB 3 * 4 A 6 * - | 300 | * | 3245060382933 | UN
038294 | 0.12 | CAB 3 * 4 A 6 * TIL. | 300 |  | 3245060382940 | UN
038295 | 0.12 | CAB 3 * 4 A 6 * C.C. | 300 |  | 3245060382957 | UN
038296 | 0.12 | CAB 3 * 4 A 6 * TERRA | 300 |  | 3245060382964 | UN
038300 | 0.09 | CAB 3 * 0,5 A 1,5 * A | 300 | * | 3245060383008 | UN
038301 | 0.09 | CAB 3 * 0,5 A 1,5 * B | 300 | * | 3245060383015 | UN
038302 | 0.09 | CAB 3 * 0,5 A 1,5 * C | 300 | * | 3245060383022 | UN
038303 | 0.09 | CAB 3 * 0,5 A 1,5 * D | 300 | * | 3245060383039 | UN
038304 | 0.09 | CAB 3 * 0,5 A 1,5 * E | 300 | * | 3245060383046 | UN
038305 | 0.09 | CAB 3 * 0,5 A 1,5 * F | 300 | * | 3245060383053 | UN
038306 | 0.09 | CAB 3 * 0,5 A 1,5 * G | 300 | * | 3245060383060 | UN
038307 | 0.09 | CAB 3 * 0,5 A 1,5 * H | 300 | * | 3245060383077 | UN
038308 | 0.09 | CAB 3 * 0,5 A 1,5 * I | 300 | * | 3245060383084 | UN
038309 | 0.09 | CAB 3 * 0,5 A 1,5 * J | 300 | * | 3245060383091 | UN
038310 | 0.09 | CAB 3 * 0,5 A 1,5 * K | 300 | * | 3245060383107 | UN
038311 | 0.09 | CAB 3 * 0,5 A 1,5 * L | 300 | * | 3245060383114 | UN
038312 | 0.09 | CAB 3 * 0,5 A 1,5 * M | 300 | * | 3245060383121 | UN
038313 | 0.09 | CAB 3 * 0,5 A 1,5 * N | 300 | * | 3245060383138 | UN
038314 | 0.09 | CAB 3 * 0,5 A 1,5 * O | 300 | * | 3245060383145 | UN
038315 | 0.09 | CAB 3 * 0,5 A 1,5 * P | 300 | * | 3245060383152 | UN
038316 | 0.09 | CAB 3 * 0,5 A 1,5 * Q | 300 | * | 3245060383169 | UN
038317 | 0.09 | CAB 3 * 0,5 A 1,5 * R | 300 | * | 3245060383176 | UN
038318 | 0.09 | CAB 3 * 0,5 A 1,5 * S | 300 | * | 3245060383183 | UN
038319 | 0.09 | CAB 3 * 0,5 A 1,5 * T | 300 | * | 3245060383190 | UN
038320 | 0.09 | CAB 3 * 0,5 A 1,5 * U | 300 | * | 3245060383206 | UN
038321 | 0.09 | CAB 3 * 0,5 A 1,5 * V | 300 | * | 3245060383213 | UN
038322 | 0.09 | CAB 3 * 0,5 A 1,5 * W | 300 | * | 3245060383220 | UN
038323 | 0.09 | CAB 3 * 0,5 A 1,5 * X | 300 | * | 3245060383237 | UN
038324 | 0.09 | CAB 3 * 0,5 A 1,5 * Y | 300 | * | 3245060383244 | UN
038325 | 0.09 | CAB 3 * 0,5 A 1,5 * Z | 300 | * | 3245060383251 | UN
038330 | 0.09 | CAB 3 * 1,5 A 2,5 * A | 300 | * | 3245060383305 | UN
038331 | 0.09 | CAB 3 * 1,5 A 2,5 * B | 300 | * | 3245060383312 | UN
038332 | 0.09 | CAB 3 * 1,5 A 2,5 * C | 300 | * | 3245060383329 | UN
038333 | 0.09 | CAB 3 * 1,5 A 2,5 * D | 300 | * | 3245060383336 | UN
038334 | 0.09 | CAB 3 * 1,5 A 2,5 * E | 300 | * | 3245060383343 | UN
038335 | 0.09 | CAB 3 * 1,5 A 2,5 * F | 300 | * | 3245060383350 | UN
038336 | 0.09 | CAB 3 * 1,5 A 2,5 * G | 300 | * | 3245060383367 | UN
038337 | 0.09 | CAB 3 * 1,5 A 2,5 * H | 300 | * | 3245060383374 | UN
038338 | 0.09 | CAB 3 * 1,5 A 2,5 * I | 300 | * | 3245060383381 | UN
038339 | 0.09 | CAB 3 * 1,5 A 2,5 * J | 300 | * | 3245060383398 | UN
038340 | 0.09 | CAB 3 * 1,5 A 2,5 * K | 300 | * | 3245060383404 | UN
038341 | 0.09 | CAB 3 * 1,5 A 2,5 * L | 300 | * | 3245060383411 | UN
038342 | 0.09 | CAB 3 * 1,5 A 2,5 * M | 300 | * | 3245060383428 | UN
038343 | 0.09 | CAB 3 * 1,5 A 2,5 * N | 300 | * | 3245060383435 | UN
038344 | 0.09 | CAB 3 * 1,5 A 2,5 * O | 300 | * | 3245060383442 | UN
038345 | 0.09 | CAB 3 * 1,5 A 2,5 * P | 300 | * | 3245060383459 | UN
038346 | 0.09 | CAB 3 * 1,5 A 2,5 * Q | 300 | * | 3245060383466 | UN
038347 | 0.09 | CAB 3 * 1,5 A 2,5 * R | 300 | * | 3245060383473 | UN
038348 | 0.09 | CAB 3 * 1,5 A 2,5 * S | 300 | * | 3245060383480 | UN
038349 | 0.09 | CAB 3 * 1,5 A 2,5 * T | 300 | * | 3245060383497 | UN
038350 | 0.09 | CAB 3 * 1,5 A 2,5 * U | 300 | * | 3245060383503 | UN
038351 | 0.09 | CAB 3 * 1,5 A 2,5 * V | 300 | * | 3245060383510 | UN
038352 | 0.09 | CAB 3 * 1,5 A 2,5 * W | 300 | * | 3245060383527 | UN
038353 | 0.09 | CAB 3 * 1,5 A 2,5 * X | 300 | * | 3245060383534 | UN
038354 | 0.09 | CAB 3 * 1,5 A 2,5 * Y | 300 | * | 3245060383541 | UN
038355 | 0.09 | CAB 3 * 1,5 A 2,5 * Z | 300 | * | 3245060383558 | UN
038360 | 0.12 | CAB 3 * 4 A 6 * A | 300 | * | 3245060383602 | UN
038361 | 0.12 | CAB 3 * 4 A 6 * B | 300 | * | 3245060383619 | UN
038362 | 0.12 | CAB 3 * 4 A 6 * C | 300 | * | 3245060383626 | UN
038363 | 0.12 | CAB 3 * 4 A 6 * D | 300 | * | 3245060383633 | UN
038364 | 0.12 | CAB 3 * 4 A 6 * E | 300 | * | 3245060383640 | UN
038365 | 0.12 | CAB 3 * 4 A 6 * F | 300 |  | 3245060383657 | UN
038366 | 0.12 | CAB 3 * 4 A 6 * G | 300 |  | 3245060383664 | UN
038367 | 0.12 | CAB 3 * 4 A 6 * H | 300 |  | 3245060383671 | UN
038368 | 0.12 | CAB 3 * 4 A 6 * I | 300 | * | 3245060383688 | UN
038369 | 0.12 | CAB 3 * 4 A 6 * J | 300 |  | 3245060383695 | UN
038370 | 0.12 | CAB 3 * 4 A 6 * K | 300 |  | 3245060383701 | UN
038371 | 0.12 | CAB 3 * 4 A 6 * L | 300 | * | 3245060383718 | UN
038372 | 0.12 | CAB 3 * 4 A 6 * M | 300 | * | 3245060383725 | UN
038373 | 0.12 | CAB 3 * 4 A 6 * N | 300 | * | 3245060383732 | UN
038374 | 0.12 | CAB 3 * 4 A 6 * O | 300 |  | 3245060383749 | UN
038375 | 0.12 | CAB 3 * 4 A 6 * P | 300 | * | 3245060383756 | UN
038376 | 0.12 | CAB 3 * 4 A 6 * Q | 300 |  | 3245060383763 | UN
038377 | 0.12 | CAB 3 * 4 A 6 * R | 300 | * | 3245060383770 | UN
038378 | 0.12 | CAB 3 * 4 A 6 * S | 300 | * | 3245060383787 | UN
038379 | 0.12 | CAB 3 * 4 A 6 * T | 300 | * | 3245060383794 | UN
038380 | 0.12 | CAB 3 * 4 A 6 * U | 300 | * | 3245060383800 | UN
038381 | 0.12 | CAB 3 * 4 A 6 * V | 300 | * | 3245060383817 | UN
038382 | 0.12 | CAB 3 * 4 A 6 * W | 300 | * | 3245060383824 | UN
038383 | 0.12 | CAB 3 * 4 A 6 * X | 300 | * | 3245060383831 | UN
038384 | 0.12 | CAB 3 * 4 A 6 * Y | 300 |  | 3245060383848 | UN
038385 | 0.12 | CAB 3 * 4 A 6 * Z | 300 |  | 3245060383855 | UN
038392 | 0.32 | SUP.MARCAD.CAB3 LIG.VIKING | 100 |  | 3245060383923 | UN
038394 | 4.63 | CARREGADOR MARC.0,15/0,50 | 10 |  | 3245060383947 | UN
038395 | 4.63 | CARREGADOR MARC.0,5-1,5 | 10 | * | 3245060383954 | UN
038396 | 4.63 | CARREGADOR MARC.1,5-2,5 | 10 | * | 3245060383961 | UN
038397 | 4.63 | CARREGADOR MARC 4-6 | 10 |  | 3245060383978 | UN
038490 | 0.19 | PORTA-ETIQUETAS CAB3 10/16MM2 | 100 | * | 3245060384906 | UN
038491 | 0.32 | PORTA-ETIQUETAS CAB3 25/35MM2 | 50 | * | 3245060384913 | UN
038492 | 1.18 | PORTA-ETIQUETAS CAB3 50/70 MM2 | 50 |  | 3245060384920 | UN
037609 | 103.54 | PINCA P/ STARFIX 0,5 A 2,5MM2 | 1 |  | 3245060376093 | UN
037610 | 104.07 | PINCA P/ STARFIX 4 A 6MM2 | 1 |  | 3245060376109 | UN
037643 | 0.07 | PONTEIRA 1MM2 - RECARGA ROLO. | 3000 |  | 3245060376437 | UN
037644 | 0.07 | PONTEIRA 1,5MM2-RECARGA ROLO | 3000 |  | 3245060376444 | UN
037645 | 0.07 | PONTEIRA 2,5MM2-RECARGA ROLO | 2500 |  | 3245060376451 | UN
037661 | 0.09 | PONTEIRA 0,5MM2 | 480 | * | 3245060376611 | UN
037662 | 0.09 | PONTEIRA 0,75MM2 | 480 | * | 3245060376628 | UN
037663 | 0.09 | PONTEIRA 1MM2 | 1000 | * | 3245060376635 | UN
037664 | 0.09 | PONTEIRA 1,5MM2 | 1000 | * | 3245060376642 | UN
037666 | 0.09 | PONTEIRA 2,5MM2 | 1000 | * | 3245060376666 | UN
037667 | 0.22 | PONTEIRA 4MM2 | 250 | * | 3245060376673 | UN
037668 | 0.25 | PONTEIRA 6MM2 | 250 | * | 3245060376680 | UN
037669 | 0.6 | PONTEIRA 10MM2 | 100 |  | 3245060376697 | UN
037670 | 0.71 | PONTEIRA 16MM2 | 100 |  | 3245060376703 | UN
037671 | 1 | PONTEIRA 25MM2 | 50 |  | 3245060376710 | UN
037677 | 1.11 | PONTEIRA 35MM2 | 50 |  | 3245060376772 | UN
037678 | 1.7 | PONTEIRA 50MM2 | 30 |  | 3245060376789 | UN
037687 | 0.06 | PONTEIRA 2X0,75 MM2 | 500 |  | 3245060376871 | UN
037688 | 0.17 | PONTEIRA DUPLA 2X1MM2 | 500 |  | 3245060376888 | UN
037689 | 0.17 | PONTEIRA DUPLA 2X1,5MM2 | 500 |  | 3245060376895 | UN
037690 | 0.17 | PONTEIRA DUPLA 2X2,5MM2 | 500 |  | 3245060376901 | UN
022901 | 3.27 | BLOCO CONTACTO 1NF | 20 | * | 3245060229016 | UN
022902 | 3.27 | BLOCO CONTACTO 1NA | 20 | * | 3245060229023 | UN
022903 | 10.1 | BLOCO CONTACTO 1NA/NF | 10 |  | 3245060229030 | UN
022910 | 10.41 | BLOCO LUM LED BRANCO 24V | 5 |  | 3245060229108 | UN
022911 | 10.41 | BLOCO LUM LED VERM 24V | 5 |  | 3245060229115 | UN
022912 | 10.41 | BLOCO LUM LED VERDE 24V | 5 |  | 3245060229122 | UN
022913 | 10.41 | BLOCO LUM LED AZUL 24V | 5 |  | 3245060229139 | UN
022914 | 20.12 | BLOCO LUM LED AMA 24V | 5 |  | 3245060229146 | UN
022940 | 16.49 | BLOCO LUM LED BRANCO 230V | 5 |  | 3245060229405 | UN
022941 | 16.49 | BLOCO LUM LED VERM 230V | 5 |  | 3245060229412 | UN
022942 | 16.49 | BLOCO LUM LED VERDE 230V | 5 |  | 3245060229429 | UN
022944 | 16.49 | BLOCO LUM LED AMA 230V | 5 |  | 3245060229443 | UN
022954 | 29.59 | BLOCO TRANSFO 230/24V | 1 |  | 3245060229542 | UN
022955 | 29.59 | BLOCO TRANSFO 400/24V | 1 |  | 3245060229559 | UN
022956 | 27.89 | BLOCO CONTACTO 1NA/NF P/MANIP | 5 |  | 3245060229566 | UN
022960 | 0.65 | SUPORTE 1 BLOCO | 20 | * | 3245060229603 | UN
022961 | 4.36 | ACS 1P CONTACTO NF | 10 |  | 3245060229610 | UN
022962 | 6.71 | ACS S/E 1P CONTACT 1NA PARAF | 10 | * | 3245060229627 | UN
022964 | 1.39 | SUPORTE 3 BLOCOS | 20 | * | 3245060229641 | UN
022968 | 8.64 | SUPORTE 5 BLOCOS | 10 |  | 3245060229689 | UN
022974 | 13.38 | ACS S/E 3P CONTACT 2NA PARAF | 10 |  | 3245060229740 | UN
022976 | 13.1 | ACS S/E 3P CONTATOS 1NA 1NF V | 10 | * | 3245060229764 | UN
023701 | 12.16 | BOT N LUM VERM 1NF | 1 | * | 3245060237011 | UN
023702 | 12.5 | BOT N LUM VERDE 1NA | 1 | * | 3245060237028 | UN
023725 | 18.09 | BOT EMERG PUXAR NA+NF | 1 | * | 3245060237257 | UN
023726 | 23.4 | BOT EMERG RODAR NA+NF | 1 | * | 3245060237264 | UN
023730 | 14.06 | BOT ROT 0-1 1NA | 1 | * | 3245060237301 | UN
023731 | 19.09 | BOT ROT 1-0-1 2NA | 1 | * | 3245060237318 | UN
023800 | 7.45 | CABECA BOTAO PRESS. BRANCA | 10 |  | 3245060238001 | UN
023801 | 7.45 | CABECA BOTAO PRESS. VERM | 10 |  | 3245060238018 | UN
023802 | 7.55 | CABECA BOTAO PRESS. VERDE | 10 |  | 3245060238025 | UN
023803 | 7.55 | CABECA BOTAO PRESS.AZUL | 10 |  | 3245060238032 | UN
023804 | 7.48 | CABECA BOTAO PRESS. AMAR | 10 |  | 3245060238049 | UN
023806 | 7.49 | CABECA BOTAO PRESS. PRETA | 10 |  | 3245060238063 | UN
023808 | 10.41 | CABECA BOTAO PRESS. VERM 0 | 1 |  | 3245060238087 | UN
023809 | 10.48 | CABECA BOTAO PRESS. VERDE I | 1 |  | 3245060238094 | UN
023834 | 8.58 | CAB.COGUMELO DIAM.40MM VERM. | 10 |  | 3245060238346 | UN
023836 | 8.99 | CAB.COGUMELO DIAM.40MM PRETA | 10 |  | 3245060238360 | UN
023861 | 36.8 | CAB.BOT PRESS.REARME MEC VERM | 1 |  | 3245060238612 | UN
023866 | 36.93 | CAB.BOT PRESS.REARME MEC PRETA | 1 |  | 3245060238667 | UN
023872 | 10.76 | CAB.COG 40MM PREM/RODAR VERM | 10 | * | 3245060238728 | UN
023874 | 6.91 | CAB.COG 40MM PREM/PUXAR VERM | 10 |  | 3245060238742 | UN
023880 | 3.2 | CAB.COG 32MM PREMIR/RODAR | 10 |  | 3245060238803 | UN
023882 | 5.28 | CAB.COG 40MM PREMIR/RODAR | 10 | * | 3245060238827 | UN
023885 | 19.9 | CAB.COG 40MM PREMIR/RODAR | 10 |  | 3245060238858 | UN
023891 | 11.3 | CAB.COG 40MM DES. CHAVE | 10 |  | 3245060238919 | UN
023892 | 28.26 | CAB.COG 40MM DES. CHAVE | 1 |  | 3245060238926 | UN
023895 | 19.28 | CAB.COG 54MM PREM/PUX I-STOP | 5 |  | 3245060238957 | UN
023901 | 9.52 | CAB.ROT 2 POSIC.FIXAS VERM | 1 |  | 3245060239015 | UN
023902 | 9.59 | CAB.ROT 2 POSIC.FIXAS VERDE | 1 |  | 3245060239022 | UN
023903 | 8.58 | CAB.ROT 2 POSIC.FIXAS PRETA | 10 | * | 3245060239039 | UN
023923 | 9.23 | CAB.ROT 3 POSIC.FIXAS PRETA | 10 | * | 3245060239237 | UN
023924 | 12.47 | ACS CAB ROT MAN 3P CINZ | 1 | * | 3245060239244 | UN
023928 | 13.3 | CAB.ROT 3 POS FIX PR RET CENT | 5 |  | 3245060239282 | UN
023930 | 10.69 | CAB.ROT LONGA 2POS.FIXAS PRETA | 10 |  | 3245060239305 | UN
023940 | 11.64 | CAB.ROT LONGA 3POS.FIXAS PRETA | 5 |  | 3245060239404 | UN
023950 | 20.46 | CAB.CHAVE 2 POSICOES FIXAS | 1 |  | 3245060239503 | UN
023952 | 20.46 | CAB.CHAVE 2 POS.DRT.RET.CENT. | 1 |  | 3245060239527 | UN
023954 | 20.46 | CAB.CHAVE 2 POSICOES FIXAS | 1 |  | 3245060239541 | UN
023960 | 21.13 | CAB.CHAVE 3 POS. RET.CENTRO | 1 |  | 3245060239602 | UN
023963 | 21.41 | CAB.CHAVE 3 POSICOES FIXAS | 1 |  | 3245060239633 | UN
023982 | 20.37 | CAB.DUPLO BOTAO VERD/VERM IP66 | 5 |  | 3245060239824 | UN
023989 | 44.52 | CAB.BOTAO POTENCIOMETRO | 1 |  | 3245060239893 | UN
023990 | 85.7 | CAB.MANIPULADOR 2 POS | 1 |  | 3245060239909 | UN
023996 | 91.46 | CAB.MANIPULADOR 4 POS | 1 |  | 3245060239961 | UN
024000 | 7.66 | CAB BOT PRESS.LUMIN.BRANCA | 10 |  | 3245060240004 | UN
024001 | 7.48 | CAB.BOT.PRESS.LUMIN.VERM. | 10 |  | 3245060240011 | UN
024002 | 7.45 | CAB.BOT.PRESS.LUMIN.VERDE | 10 |  | 3245060240028 | UN
024004 | 7.97 | CAB.BOT.PRESS.LUMIN.AMAR. | 5 |  | 3245060240042 | UN
024032 | 11.18 | CAB.ROT.2 POS.FIXAS LUM.VERDE | 5 |  | 3245060240325 | UN
024052 | 12.3 | CAB.ROT.3 POS.FIXAS LUM.VERDE | 1 |  | 3245060240523 | UN
024073 | 23.95 | CAB DUP BOT LUM IP66 | 5 |  | 3245060240738 | UN
024160 | 5.38 | CAB SINALIZAD BRANCO | 10 |  | 3245060241605 | UN
024161 | 5.42 | CAB SINALIZAD VERM | 10 |  | 3245060241612 | UN
024162 | 5.41 | CAB SINALIZAD VERDE | 10 |  | 3245060241629 | UN
024164 | 5.83 | SINALIZAD OSMOZ MONO230V AMARE | 5 |  | 3245060241643 | UN
024187 | 12.16 | CABECA OBTURADORA | 10 |  | 3245060241872 | UN
024190 | 1.35 | PROTEC SILIC IP67 P/BOT | 5 |  | 3245060241902 | UN
024200 | 13.24 | CX IP66 1 POSTO COMANDO | 1 |  | 3245060242008 | UN
024201 | 14.83 | CX IP66 1 POSTO TAMPA AMAR | 1 | * | 3245060242015 | UN
024202 | 19.73 | CX IP66 2 POSTOS COMANDO | 1 |  | 3245060242022 | UN
024203 | 22.66 | CX IP66 3 POSTOS COMANDO | 1 |  | 3245060242039 | UN
024204 | 43.28 | CX IP66 4 POSTOS COMANDO | 1 |  | 3245060242046 | UN
024241 | 3.38 | CORPO COMP NF MONT FUNDO CAIXA | 10 |  | 3245060242411 | UN
024242 | 3.4 | CORPO COMP NA MONT FUNDO CAIXA | 10 | * | 3245060242428 | UN
024250 | 21.36 | BLOC LUM LED VERDE 24V P/CX | 1 |  | 3245060242503 | UN
024251 | 19.57 | BLOC LUM LED VERM 24V P/CX | 1 |  | 3245060242510 | UN
024252 | 19.57 | BLOC LUM LED VERDE 24V P/CX | 1 |  | 3245060242527 | UN
024271 | 23.15 | BLOC LUM LED VERM 230V P/CX | 1 |  | 3245060242718 | UN
024272 | 23.15 | BLOC LUM LED VERDE 230V P/CX | 1 |  | 3245060242725 | UN
024300 | 3.87 | ETIQUETA PEQ S/TEXTO BRANCA | 10 |  | 3245060243005 | UN
024301 | 4.45 | ETIQUETA PEQ S/TEXTO VERM | 10 |  | 3245060243012 | UN
024303 | 3.17 | ETIQUETA PEQ S/TEXTO PRETA | 10 |  | 3245060243036 | UN
024304 | 1.1 | COBRE-ETIQUETA PEQ TRANSP | 10 |  | 3245060243043 | UN
024308 | 3.15 | ETIQUETA GR S/TEXTO PRETA | 10 |  | 3245060243081 | UN
024309 | 1.12 | COBRE-ETIQUETA GR TRANSP | 10 |  | 3245060243098 | UN
024315 | 1.03 | PORTA ETIQ PEQ DE ANEL | 10 |  | 3245060243159 | UN
024316 | 1.85 | PORTA ETIQ GR DE ANEL | 10 |  | 3245060243166 | UN
024318 | 3.15 | PORTA ETIQ PEQ QUADRADO | 10 |  | 3245060243180 | UN
024319 | 3.13 | PORTA ETIQ PEQ ANEL P/CAB DUP | 10 |  | 3245060243197 | UN
024330 | 3.71 | ETIQUETA PEQ O-I ALUM | 10 |  | 3245060243302 | UN
024332 | 3.77 | ETIQUETA PEQ I-O-II ALUM | 10 |  | 3245060243326 | UN
024343 | 3.71 | ETIQUETA PEQ MANU-AUTO ALUM | 10 |  | 3245060243432 | UN
024344 | 3.77 | ETIQUETA PEQ MANU-O-AUTO ALU | 10 |  | 3245060243449 | UN
024600 | 9.64 | SIN MONOBL LED BRANCO 24V | 10 |  | 3414970863584 | UN
024601 | 9.64 | SIN MONOBL LED VERM 24V | 10 | * | 3414970863614 | UN
024602 | 9.64 | SIN MONOBL LED VERDE 24V | 10 | * | 3414970863645 | UN
024603 | 9.64 | SIN MONOBL LED AZUL 24V | 10 |  | 3414970863676 | UN
024604 | 9.64 | SIN MONOBL LED AMAR 24V | 10 |  | 3414970863706 | UN
024610 | 9.64 | SIN MONOBL LED BRANCO 230V | 10 |  | 3414970863881 | UN
024611 | 9.64 | SIN MONOBL LED VERM 230V | 10 | * | 3414970863911 | UN
024612 | 9.64 | SIN MONOBL LED VERDE 230V | 10 | * | 3414970863942 | UN
024613 | 9.64 | SIN MONOBL LED AZUL 230V | 10 |  | 3414970863973 | UN
024614 | 9.64 | SIN MONOBL LED AMAR 230V | 10 | * | 3414970864000 | UN
042517 | 1335.78 | TRSF PROT 230/115V MONO 1600VA | 1 |  | 3245060425173 | UN
042518 | 1620.81 | TRSF PROT 230/115V MONO 2500VA | 1 |  | 3245060425180 | UN
042571 | 2194.4 | TRANF MONO IP21 2,5KVA | 1 |  | 3245060425715 | UN
042572 | 3033.15 | TRANF MONO IP21 4KVA | 1 |  | 3245060425722 | UN
042573 | 4205.11 | TRANF MONO IP21 5KVA | 1 |  | 3245060425739 | UN
042574 | 4101.14 | TRANF MONO IP21 6,3KVA | 1 |  | 3245060425746 | UN
042581 | 3768.33 | TRANF TRIF 4KVA | 1 |  | 3245060425814 | UN
042583 | 5015.57 | TRANF TRIF 6,3KVA | 1 |  | 3245060425838 | UN
042584 | 6026.02 | TRANF TRIF 8KVA | 1 |  | 3245060425845 | UN
042585 | 6869.51 | TRANF TRIF 10KVA | 1 |  | 3245060425852 | UN
042591 | 2155.14 | TRANF MONO IP00 2,5KVA | 1 |  | 3414970971425 | UN
042592 | 2982 | TRANF MONO IP00 4KVA | 1 |  | 3414970971432 | UN
042593 | 3991.52 | TRANF MONO IP00 5KVA | 1 |  | 3414970971449 | UN
042594 | 3523.87 | TRANF MONO IP00 6,3KVA | 1 |  | 3414970971456 | UN
042595 | 4111.57 | TRANF MONO IP00 8KVA | 1 |  | 3414970971463 | UN
042596 | 4303.85 | TRANF MONO IP00 10KVA | 1 |  | 3414970971470 | UN
142575 | 4541.95 | TRANSFO HOSP MONO 8 KVA IP 21 | 1 |  | 3414970971401 | UN
142576 | 4637.85 | TRANSFO HOSP MONO 10 KVA IP21 | 1 |  | 3414970971418 | UN
142831 | 10472.15 | TRANSFO 3X400/400 63KVA IP21 | 1 |  | 3414970544926 | UN
042637 | 1021.64 | TRANSF CNOMO TDCE V1 1000VA | 1 |  | 3245060426378 | UN
042841 | 67.09 | TRANSFO.EQUIP.12/24V 63VA | 1 |  | 3245060428419 | UN
044203 | 160.76 | TRSF 230/24V MONO 100VA | 1 |  | 3245060442033 | UN
044211 | 99.55 | TRSF 230/24V MONO 40VA | 1 |  | 3245060442118 | UN
044212 | 111.3 | TRSF 230/24V MONO 63VA | 1 |  | 3245060442125 | UN
044213 | 128.85 | TRSF 230/24V MONO 100VA | 1 |  | 3245060442132 | UN
044214 | 152.3 | TRSF 230/24V MONO 160VA | 1 |  | 3245060442149 | UN
044215 | 187.49 | TRSF 230/24V MONO 250VA | 1 |  | 3245060442156 | UN
044216 | 257.77 | TRSF 230/24V MONO 400VA | 1 |  | 3245060442163 | UN
044217 | 502.3 | TRSF 230/24V MONO 630VA | 1 |  | 3245060442170 | UN
044232 | 113.6 | TRSF 230-400/24-48V MONO 63VA | 1 |  | 3245060442323 | UN
044233 | 134.68 | TRSF 230-400/24-48V MONO 100VA | 1 | * | 3245060442330 | UN
044234 | 158.13 | TRSF 230-400/24-48V MONO 160VA | 1 |  | 3245060442347 | UN
044235 | 193.26 | TRSF 230-400/24-48V MONO 250VA | 1 |  | 3245060442354 | UN
044236 | 263.64 | TRSF 230-400/24-48V MONO 400VA | 1 |  | 3245060442361 | UN
044237 | 528.34 | TRSF 230-400/24-48V MONO 630VA | 1 |  | 3245060442378 | UN
044239 | 984.81 | TRSF230-400/24-48V MONO 1600VA | 1 |  | 3245060442392 | UN
044261 | 99.56 | TRSF 230-400/115-230MON 40VA | 1 |  | 3245060442613 | UN
044262 | 111.3 | TRSF 230-400/115-230MON 63VA | 1 |  | 3245060442620 | UN
044263 | 128.86 | TRSF 230-400/115-230MON 100VA | 1 |  | 3245060442637 | UN
044264 | 152.3 | TRSF 230-400/115-230MON 160VA | 1 |  | 3245060442644 | UN
044265 | 199.17 | TRSF 230-400/115-230MON 250VA | 1 |  | 3245060442651 | UN
044266 | 269.49 | TRSF 230-400/115-230MON 400VA | 1 |  | 3245060442668 | UN
044267 | 462.75 | TRSF 230-400/115-230MON 630VA | 1 |  | 3245060442675 | UN
044268 | 596.35 | TRSF 230-400/115-230MON 1000VA | 1 |  | 3245060442682 | UN
044269 | 968.11 | TRSF 230-400/115-230MON 1600VA | 1 |  | 3245060442699 | UN
044270 | 1553.2 | TRSF 230-400/115-230MON 2500VA | 1 |  | 3245060442705 | UN
146601 | 67.79 | FT ALIM ESTAB MONO 12VDC 20W | 1 |  | 3414970543110 | UN
146602 | 90.83 | FT ALIM ESTAB MONO 12VDC 40W | 1 |  | 3414970543134 | UN
146603 | 100.58 | FT ALIM ESTAB MONO 12VDC 60W | 1 |  | 3414970543158 | UN
146605 | 67.79 | FT ALIM ESTAB MONO 24VDC 20W | 1 |  | 3414970543172 | UN
146606 | 100.58 | FT ALIM ESTAB MONO 24VDC 40W | 1 |  | 3414970543196 | UN
146607 | 100.58 | FT ALIM ESTAB MONO 24VDC 60W | 1 |  | 3414970543219 | UN
146609 | 100.58 | FT ALIM ESTAB MONO 48VDC 60W | 1 |  | 3414970543233 | UN
146613 | 139.49 | FT ALIM ESTAB MONO 12VDC 75W | 1 |  | 3414970543257 | UN
146614 | 237.35 | FT ALIM ESTAB MONO 12VDC 120W | 1 |  | 3414970543271 | UN
146622 | 120.7 | FT ALIM ESTAB MONO 24VDC 75W | 1 |  | 3414970543295 | UN
146623 | 251.95 | FT ALIM ESTAB MONO 24VDC120W | 1 | * | 3414970543318 | UN
146624 | 398.36 | FT ALIM ESTAB MONO 24VDC 240W | 1 |  | 3414970543332 | UN
146625 | 637.62 | FT ALIM ESTAB MONO 24VDC480W | 1 |  | 3414970543356 | UN
146626 | 899.3 | FT ALIM ESTAB MONO 24VDC 960W | 1 |  | 3414970543370 | UN
146636 | 1107.87 | FT ALIM ESTAB TRIF 24VDC 960W | 1 |  | 3414970543394 | UN
146639 | 1107.87 | FT ALIM ESTAB TRIF 48VDC 960W | 1 |  | 3414970543417 | UN
146642 | 237.35 | FT ALIM ESTAB MONO 48VDC 120W | 1 |  | 3414970543431 | UN
146643 | 387.89 | FT ALIM ESTAB MONO 48VDC 240W | 1 |  | 3414970543455 | UN
146644 | 597.64 | FT ALIM ESTAB MONO 48VDC 480W | 1 |  | 3414970543479 | UN
146654 | 258.58 | FT ALIM ESTAB MONO/BI12VDC120W | 1 |  | 3414970543493 | UN
146663 | 244.25 | FT ALIM ESTAB MONO/BI24VDC120W | 1 |  | 3414970543516 | UN
146664 | 459.71 | FT ALIM ESTAB MONO/BI24VDC240W | 1 |  | 3414970543530 | UN
146665 | 514.56 | FT ALIM ESTAB MONO/BI24VDC480W | 1 |  | 3414970543554 | UN
146682 | 258.58 | FT ALIM ESTAB MONO/BI48VDC120W | 1 |  | 3414970543578 | UN
146683 | 487.29 | FT ALIM ESTAB MONO/BI48VDC240W | 1 |  | 3414970543592 | UN
146684 | 691.28 | FT ALIM ESTAB MONO/BI48VDC480W | 1 |  | 3414970543615 | UN
056601 | 91.91 | CX.TOM.C/INT.16A250V 2P+T IP44 | 1 |  | 3245060566012 | UN
056605 | 105.45 | CX.TOM.C/INT.16A415V 3P+T IP44 | 1 |  | 3245060566050 | UN
056609 | 104.42 | CX.TOM.C/INT.32A250V 2P+T IP44 | 1 |  | 3245060566098 | UN
056613 | 125.82 | CX.TOM.C/INT.32A415V 3P+T IP44 | 1 |  | 3245060566135 | UN
056614 | 158.26 | CX.TOM.C/IN.32A415V3P+N+T IP44 | 1 |  | 3245060566142 | UN
056621 | 84.92 | QUADRO C/INTER 16A2P+T 230V 55 | 1 |  | 3245060566210 | UN
056626 | 108.07 | QUAD C/INTER 16A3P+T+N 400V 55 | 1 |  | 3245060566265 | UN
056629 | 103.17 | QUADRO C/INTER 32A2P+T 230V 55 | 1 |  | 3245060566296 | UN
056633 | 111.33 | QUADRO C/INTER 32A3P+T 400V 55 | 1 |  | 3245060566333 | UN
056634 | 144.83 | QUAD C/INTER 32A3P+T+N 400V 55 | 1 |  | 3245060566340 | UN
056641 | 120.53 | CX.MONO TOM 2P+T 16A 230V IP44 | 1 |  | 3245060566418 | UN
056649 | 141.4 | QU.TOM.C/IN.32A250V 2P+T IP44 | 1 |  | 3245060566494 | UN
056653 | 224.46 | CX.MONO TOM 3P+T 32A 400V IP44 | 1 |  | 3245060566531 | UN
056654 | 188.85 | CAIXA MONO TOM 3P+N+T 32A 400V | 1 |  | 3245060566548 | UN
056661 | 137.12 | QU.TOM.C/IN.16A 250V 2P+T IP66 | 1 |  | 3245060566616 | UN
056665 | 157.24 | QU.TOM.C/IN.16A 415V 3P+T IP66 | 1 |  | 3245060566654 | UN
056666 | 301.75 | QU.TOM.C/IN.16A415V3P+N+T IP66 | 1 |  | 3245060566661 | UN
056669 | 164.8 | QU.TOM.C/IN.32A 250V 2P+T IP66 | 1 |  | 3245060566692 | UN
056673 | 174.92 | QU.TOM.C/IN.32A 415V 3P+T IP66 | 1 |  | 3245060566739 | UN
056674 | 204.3 | QU.TOM.C/IN.32A415V3P+N+T IP66 | 1 |  | 3245060566746 | UN
057294 | 328.84 | TOMADA 3P+T 63A 400V IP66 | 1 | * | 3245060572945 | UN
057295 | 381.26 | TOMADA 3P+N+T 63A 400V IP66 | 1 |  | 3245060572952 | UN
057299 | 647.7 | QU.TOM.C/IN.63A415V3P+N+T IP66 | 1 |  | 3245060572990 | UN
057300 | 61.57 | TOM. COMPAC. 16A2P+T 230V IP44 | 1 |  | 3245060573003 | UN
057302 | 75.39 | TOM COMPA 16A 3P+T+N 400V IP44 | 1 |  | 3245060573027 | UN
057320 | 67.17 | TOM. COMPAC. 16A2P+T 230V IP55 | 1 |  | 3245060573201 | UN
057322 | 286.54 | TOM COMPA 16A 3P+T+N 400V IP55 | 1 |  | 3245060573225 | UN
057703 | 85.32 | QUADRO TOM 2 PLACAS + 12 MOD. | 1 | * | 3245060577032 | UN
057704 | 124.99 | PLACA TOM 3 PLACAS + 18 MOD. | 1 | * | 3245060577049 | UN
057707 | 57.84 | QUADRO MULTI C/PLACA 5MOD+3TOM | 1 | * | 3245060577070 | UN
057708 | 126.39 | QUADRO MULTI C/PLAC 12MOD+4TOM | 1 | * | 3245060577087 | UN
057709 | 172.39 | QUADRO MULTI C/PLAC 18MOD+6TOM | 1 | * | 3245060577094 | UN
057711 | 14.57 | CAIXA ALT280XLARG125 PARA P17 | 3 |  | 3245060577117 | UN
057712 | 19.16 | PLACA P/ 1 TOM 16/32A | 5 | * | 3245060577124 | UN
057713 | 24.94 | PLACA P/ 2 TOM 16A | 5 | * | 3245060577131 | UN
057714 | 32.22 | PLACA P/3 TOMADAS 16A | 4 | * | 3245060577148 | UN
057715 | 17.05 | PLACA CEGA | 5 |  | 3245060577155 | UN
057716 | 20.02 | PLACA CEGA | 4 | * | 3245060577162 | UN
057717 | 20.07 | PLACA P/ 1 TOM 63A | 2 |  | 3245060577179 | UN
057718 | 29.41 | PLACA P/2 TOM 16/32A | 4 | * | 3245060577186 | UN
057719 | 54.42 | PLACA P/2 TOM 16/32A+63A | 2 | * | 3245060577193 | UN
057720 | 39.45 | QUADRO TOM 1 PLAC + 4 MOD. | 1 | * | 3245060577209 | UN
057721 | 49.57 | CX ENCAST P/2 TOM P17 16/32A | 3 |  | 3245060577216 | UN
057722 | 40.67 | CX ENCAST P/1 TOM P17 16/32A | 4 | * | 3245060577223 | UN
057723 | 34.25 | PLACA PARA 2XTOMADAS COMPACTAS | 1 | * | 3245060577230 | UN
058918 | 529.43 | QU.TOM.C/IN.63A 415V 3P+T IP66 | 1 |  | 3245060589189 | UN
657106 | 332.37 | P17COMBI CONT FRIG32A 440V3P+T | 1 |  | 3245066571065 | UN
057743 | 229.76 | SUPORTE P/QUADRO MULTITOM OBRA | 1 |  | 3245060577438 | UN
058943 | 182.45 | QUADRO PORTATIL S/TOMADAS | 1 |  | 3245060589431 | UN
058944 | 584.31 | QUADRO PORTATIL C/ 6XTOM2P+T | 1 |  | 3245060589448 | UN
058957 | 269.42 | QUADRO MULTITOMADAS A EQUIPAR | 1 |  | 3245060589578 | UN
053948 | 14.99 | SUPORTE ADAPTADOR MOSAIC IP55 | 8 | * | 3245060539481 | UN
055206 | 24.12 | TOM.SAL.16A 25V 2P IP44 | 5 |  | 3245060552060 | UN
055221 | 18.32 | FICHA DTª 16A 25V 2P IP44 | 5 | * | 3245060552213 | UN
055222 | 24.24 | FICHA DTª 16A 25V 3P IP44 | 5 |  | 3245060552220 | UN
055231 | 23.59 | TOM.MOVEL 16A 25V 2P IP44 | 5 |  | 3245060552312 | UN
055241 | 35.53 | FICHA FIXA SAL.2P 16A 24V | 5 |  | 3245060552411 | UN
055245 | 26.44 | TOM ENC 16A 24V | 5 | * | 3245060552459 | UN
055256 | 33.06 | TOM.SAL.32A 25V 2P IP44 | 5 |  | 3245060552565 | UN
055271 | 26.55 | FICHA DTª 32A 25V 2P IP44 | 5 |  | 3245060552718 | UN
055281 | 35.51 | TOM.MOVEL MBT 2P 32A 24V | 5 |  | 3245060552817 | UN
055291 | 68.84 | FICHA FIXA SAL.2P 32A 24V | 5 |  | 3245060552916 | UN
055295 | 30.59 | TOM ENC 2P 32A 24V | 5 |  | 3245060552954 | UN
056803 | 27 | FICHA FIX S 2P+T 16A 230V IP67 | 5 |  | 3245060568030 | UN
056807 | 30.86 | FICHA FIX S 3P+T 16A 400V IP67 | 5 |  | 3245060568078 | UN
056808 | 32.42 | FICHA FIX 3P+N+T 16A 400V IP67 | 5 |  | 3245060568085 | UN
056823 | 34.44 | FICHA FIX S 2P+T 32A 230V IP67 | 5 |  | 3245060568238 | UN
056827 | 35.55 | FICHA FIX S 3P+T 32A 400V IP67 | 5 |  | 3245060568276 | UN
056828 | 38.8 | FICHA FIX 3P+N+T 32A 400V IP67 | 5 |  | 3245060568283 | UN
057354 | 18.58 | TOM.REDUZ.16A 2P+T 230V IP44 | 5 |  | 3245060573546 | UN
057358 | 23.32 | TOM.REDUZ.16A 3P+T 400V IP44 | 5 |  | 3245060573584 | UN
057359 | 27.67 | TOM.REDUZ.16A 4P+T 400V IP44 | 5 |  | 3245060573591 | UN
057440 | 32 | FICHA INVER.16A 3P+T 400V IP44 | 5 | * | 3245060574406 | UN
057441 | 32 | FICHA INVER.16A 4P+T 400V IP44 | 5 | * | 3245060574413 | UN
057584 | 22.94 | FICHA FIXA SALIE.16A 230V 2P+T | 5 | * | 3245060575847 | UN
057588 | 26.14 | FICHA FIXA 16A 400V 3P+T | 5 | * | 3245060575885 | UN
057589 | 30.16 | FICHA FIXA 16A 400V 3P+N+T | 5 | * | 3245060575892 | UN
057669 | 10.14 | TOM. PAINEL 16A 250V SCHUKO BR | 20 |  | 3245060576691 | UN
057670 | 10.14 | TOM. PAINEL 16A 250V SCHUKO AZ | 20 | * | 3245060576707 | UN
057672 | 14.99 | TOM. PAINEL 16A 250V SCHUKO AZ | 20 | * | 3245060576721 | UN
057675 | 7.85 | TOM.QU.COMP.16A 250V SCHUKO AZ | 20 | * | 3245060576752 | UN
057676 | 13.82 | TOMADA SCHUKO 250V C/OBTURADOR | 20 | * | 3245060576769 | UN
058054 | 29.05 | TOM.REDUZ.32A 2P+T 230V IP44 | 5 |  | 3245060580544 | UN
058058 | 28.46 | TOM.REDUZ.32A 3P+T 400V IP44 | 5 |  | 3245060580582 | UN
058059 | 29.59 | TOM.REDUZ.32A 4P+T 400V IP44 | 5 |  | 3245060580599 | UN
058140 | 41.14 | FICHA INVER.32A 3P+T 400V IP44 | 5 | * | 3245060581404 | UN
058141 | 41.16 | FICHA INVER.32A 4P+T 400V IP44 | 5 | * | 3245060581411 | UN
058284 | 30.57 | FICHA FIXA 32A 230V 2P+T | 5 | * | 3245060582845 | UN
058288 | 31.47 | FICHA FIXA 32A 400V 3P+T | 5 | * | 3245060582883 | UN
058289 | 37.98 | FICHA FIXA 32A 400V 3P+N+T | 5 | * | 3245060582890 | UN
555104 | 7.65 | TOMADA MOV.16A 230V 2P+T IP44 | 10 | * | 3245065551044 | UN
555108 | 9.05 | TOMADA MOV.16A 400V 3P+T IP44 | 10 | * | 3245065551082 | UN
555109 | 10.23 | TOM. MOV.16A 400 3P+N+T IP44 | 10 | * | 3245065551099 | UN
555124 | 4.89 | FICHA MOVEL 16A 230V 2P+T IP44 | 10 | * | 3245065551242 | UN
555128 | 5.53 | FICHA MOVEL 16A 400V 3P+T IP44 | 10 | * | 3245065551280 | UN
555129 | 6.74 | FICHA MOV.16A 400V 3P+N+T IP44 | 10 | * | 3245065551297 | UN
555154 | 11.8 | TOM.SAL.16A 230V 2P+T IP44 | 10 | * | 3245065551549 | UN
555158 | 12.21 | TOM.SAL.16A 400V 3P+T IP44 | 10 | * | 3245065551587 | UN
555159 | 13.2 | TOM.SAL.16A 400V 3P+N+T IP44 | 10 | * | 3245065551594 | UN
555184 | 11.46 | TOM ENC 2P+T 16A 230V IP44 | 10 | * | 3245065551846 | UN
555188 | 16.79 | TOM ENC 3P+T 16A 400V IP44 | 10 | * | 3245065551884 | UN
555189 | 19.17 | TOM ENC 3P+N+T 16A 400V IP44 | 10 | * | 3245065551891 | UN
555214 | 13.12 | TOMADA MOV. 32A 230V 2P+T IP44 | 10 | * | 3245065552140 | UN
555218 | 13.6 | TOMADA MOV. 32A 400V 3P+T IP44 | 10 | * | 3245065552188 | UN
555219 | 13.89 | TOM. MOV. 32A 400V 3P+N+T IP44 | 10 | * | 3245065552195 | UN
555234 | 9.21 | FICHA MOVEL 32A 230V 2P+T IP44 | 10 | * | 3245065552348 | UN
555238 | 9.5 | FICHA MOVEL 32A 400V 3P+T IP44 | 10 | * | 3245065552386 | UN
555239 | 11.14 | FICH MOV.32A 400V 3P+N+T IP44 | 10 | * | 3245065552393 | UN
555254 | 15.96 | TOM.SAL.32A 230V 2P+T IP44 | 5 | * | 3245065552546 | UN
555258 | 16.07 | TOM.SAL.32A 400V 3P+T IP44 | 10 | * | 3245065552584 | UN
555259 | 18.34 | TOM.SAL.32A 400V 3P+N+T IP44 | 10 | * | 3245065552591 | UN
555284 | 25.42 | TOM ENC 2P+T 32A 230V | 10 | * | 3245065552843 | UN
555288 | 26.32 | TOM ENC 3P+T 32A 400V IP44 | 10 | * | 3245065552881 | UN
555289 | 28.89 | TOM ENC 3P+N+T 32A 400V IP44 | 10 | * | 3245065552898 | UN
555304 | 35.51 | TOM.MOVEL 16A 230V 2P+T IP67 | 5 | * | 3245065553048 | UN
555308 | 36.92 | TOM.MOVEL 16A 400V 3P+T IP67 | 5 | * | 3245065553086 | UN
555309 | 40.97 | TOM.MOVEL 16A 400V 3P+N+T IP67 | 5 | * | 3245065553093 | UN
555324 | 25.25 | FICHA DTª 16A 230V 2P+T IP67 | 5 | * | 3245065553246 | UN
555328 | 27.1 | FICHA DTª 16A 400V 3P+T IP67 | 5 | * | 3245065553284 | UN
555329 | 30.15 | FICHA DTª 16A 400V 3P+N+T IP67 | 5 | * | 3245065553291 | UN
555354 | 36.63 | TOM.SAL.16A 230V 2P+T IP67 | 5 | * | 3245065553543 | UN
555358 | 38.56 | TOM.SAL.16A 400V 3P+T IP67 | 5 | * | 3245065553581 | UN
555359 | 41.57 | TOM.SAL.16A 400V 3P+N+T IP67 | 5 | * | 3245065553598 | UN
555384 | 25.3 | TOM ENC 2P+T 16A 230V IP67 | 5 | * | 3245065553840 | UN
555388 | 27.07 | TOM ENC 3P+T 16A 400V IP67 | 5 | * | 3245065553888 | UN
555389 | 29.38 | TOM ENC 3P+N+T 16A 400V IP67 | 5 | * | 3245065553895 | UN
555414 | 50.08 | TOM.MOVEL 32A 230V 2P+T IP67 | 5 | * | 3245065554144 | UN
555418 | 49.73 | TOM.MOVEL 32A 400V 3P+T IP67 | 5 | * | 3245065554182 | UN
555419 | 50.53 | TOM.MOVEL 32A 400V 3P+N+T IP67 | 5 | * | 3245065554199 | UN
555421 | 50.41 | TOMADA MOVEL 32A 3P+T IP67 | 5 |  | 3245065554212 | UN
555434 | 38.66 | FICHA DTª 32A 230V 2P+T IP67 | 5 | * | 3245065554342 | UN
555438 | 41.68 | FICHA DTª 32A 400V 3P+T IP67 | 5 | * | 3245065554380 | UN
555439 | 46.11 | FICHA DTª 32A 400V 3P+N+T IP67 | 5 | * | 3245065554397 | UN
555441 | 41.17 | FICHA MOVEL 32A 3P+T IP67 | 5 |  | 3245065554410 | UN
555454 | 47.31 | TOM.SAL.32A 230V 2P+T IP67 | 5 | * | 3245065554540 | UN
555458 | 51.2 | TOM.SAL.32A 400V 3P+T IP67 | 5 | * | 3245065554588 | UN
555459 | 55.21 | TOM.SAL.32A 400V 3P+N+T IP67 | 5 | * | 3245065554595 | UN
555484 | 40.15 | TOM ENC 2P+T 32A 230V IP67 | 5 | * | 3245065554847 | UN
555488 | 39.56 | TOM ENC 3P+T 32A 400V IP67 | 5 | * | 3245065554885 | UN
555489 | 51.38 | TOM ENC 3P+N+T 32A 400V IP67 | 5 | * | 3245065554892 | UN
555491 | 38.27 | TOMADA QUADRO 32A 3P+T IP67 | 5 |  | 3245065554915 | UN
555504 | 50.93 | P17 TOM MOV 63A 2P+T 250V | 2 |  | 3414970734686 | UN
555505 | 54.63 | P17 TOM MOV 63A 3P+T 250V | 2 |  | 3414970734709 | UN
555506 | 59.6 | P17 TOM MOV 63A 3P+N+T 250V | 2 |  | 3414970734525 | UN
555508 | 64.09 | TOM.MOVEL 63A 400V 3P+T IP67 | 2 | * | 3414970734723 | UN
555509 | 67.66 | TOM.MOVEL 63A 400V 3P+N+T IP67 | 2 | * | 3414970734747 | UN
555514 | 108.8 | P17 FICH SAL 63A 2P+T 250V | 2 |  | 3414970734563 | UN
555518 | 113.12 | FICHA FIXA 63A 400V 3P+T | 2 | * | 3414970734587 | UN
555519 | 117.59 | FICHA FIXA 63A 400V 3P+N+T | 2 | * | 3414970734761 | UN
555524 | 46.25 | P17 FICH MOV 63A 2P+T 250V0V | 2 |  | 3414970734785 | UN
555525 | 49.79 | P17 FICH MOV 63A 3P+T 250V | 2 |  | 3414970734808 | UN
555526 | 54 | P17 FICH MOV 63A 3P+N+T 250V | 2 |  | 3414970734600 | UN
555528 | 57.48 | FICHA DT 63A 400V 3P+T IP67 | 2 | * | 3414970734822 | UN
555529 | 62.72 | FICHA DT 63A 400V 3P+N+T IP67 | 2 | * | 3414970734846 | UN
555554 | 69.86 | P17 TOM SAL 63A 2P+T 250V | 2 |  | 3414970734884 | UN
555555 | 74.04 | P17 TOM SAL 63A 3P+T 250V | 2 |  | 3414970734907 | UN
555556 | 79.77 | P17 TOM SAL 63A 3P+N+T 250V | 2 |  | 3414970734624 | UN
555558 | 84.31 | TOM.SAL.63A 400V 3P+T IP67 | 2 | * | 3414970734921 | UN
555559 | 87.62 | TOM.SAL.63A 400V 3P+N+T IP67 | 2 | * | 3414970734945 | UN
555584 | 42.44 | P17 TOM QUAD 63A 2P+T 250V | 2 |  | 3414970734983 | UN
555585 | 45.81 | P17 TOM QUAD 63A 3P+T 250V | 2 |  | 3414970735003 | UN
555586 | 50.49 | P17 TOM QUAD 63A 3P+N+T 250V | 2 |  | 3414970734648 | UN
555588 | 47.43 | TOM.ENC.63A 400V 3P+T IP67 | 2 | * | 3414970735027 | UN
555589 | 50.62 | TOM.ENC.63A 400V 3P+N+T IP67 | 2 | * | 3414970735041 | UN
555608 | 163 | TOM. MOV. 125A 3P+T 400V IP67 | 1 |  | 3414970735089 | UN
555609 | 182.98 | TOM. MOV. 125A 4P+T 400V IP67 | 1 | * | 3414970735096 | UN
555618 | 344.87 | P17 FICH SAL 125A 3P+T 415V | 1 |  | 3414970734662 | UN
555619 | 358.82 | P17 FICH SAL 125A 3P+N+T 415V | 1 |  | 3414970734679 | UN
555628 | 119.11 | FICHA MOV. 125A 3P+T 400V IP67 | 1 | * | 3414970735102 | UN
555629 | 129.45 | FICHA MOV. 125A 4P+T 400V IP67 | 1 | * | 3414970735119 | UN
555658 | 326.71 | TOM. SAL. 125A 3P+T 400V IP67 | 1 |  | 3414970735126 | UN
555659 | 346.71 | TOM. SAL. 125A 4P+T 400V IP67 | 1 | * | 3414970735133 | UN
555688 | 145.55 | TOM. QUAD. 125A 3P+T 400V IP67 | 1 |  | 3414970735140 | UN
555689 | 165.56 | TOM. QUAD. 125A 4P+T 400V IP67 | 1 | * | 3414970735157 | UN
052102 | 31.25 | ADAPTADOR SCHUKO 2P+T 230V | 10 | * | 3245060521028 | UN
052125 | 14.92 | OBTUR.TOM.ENC.+FIC.2P+T 16A | 10 |  | 3245060521257 | UN
052126 | 15.05 | OBTUR.TOM.ENC.+FIC.3P+T 16A | 5 |  | 3245060521264 | UN
052127 | 16.85 | OBTUR.TOM.ENC+FIC2P+T 3P+T 32A | 5 |  | 3245060521271 | UN
052742 | 51.75 | FICHA 32A 2P+T 250V PLAST IP44 | 1 |  | 3245060527426 | UN
052799 | 17.48 | OBTUR.TOM.ENC.+FIC.3P+N+T 32A | 5 |  | 3245060527990 | UN
052844 | 152.15 | FICHA 32A 4P+T 400V METAL IP44 | 1 |  | 3245060528447 | UN
052926 | 84.42 | S.CON 32A 3P+T 440V 3H 67/55 | 1 |  | 3245060529260 | UN
052939 | 97.92 | HYPRA IP44 CAIXA SAL.METAL | 1 |  | 3245060529390 | UN
053699 | 18.64 | OBTURADOR TOM.ENC.+FICHAS 63A | 5 |  | 3245060536992 | UN
053300 | 35.09 | PROTECAO RJ 45 | 3 |  | 3245060533007 | UN
053301 | 35.9 | BASE PROTECAO RJ 45 | 3 |  | 3245060533014 | UN
053302 | 68.27 | KIT PROTECAO RJ 45 | 3 |  | 3245060533021 | UN
091930 | 1.68 | BUCIM PLAST. VERM. IP68 ISO 16 | 25 |  | 3245060919306 | UN
091931 | 2.01 | BUCIM PLAST. VERM. IP68 ISO 20 | 25 |  | 3245060919313 | UN
091932 | 3.54 | BUCIM PLAST. VERM. IP68 ISO 25 | 10 |  | 3245060919320 | UN
095501 | 5.48 | BUCIM METALICO IP68 ISO 16 | 20 |  | 3245060955014 | UN
095503 | 7.93 | BUCIM METALICO IP68 ISO 20 | 20 |  | 3245060955038 | UN
095505 | 11.6 | BUCIM METALICO IP68 ISO 25 | 10 |  | 3245060955052 | UN
095506 | 16 | BUCIM METALICO IP68 ISO 32 | 5 |  | 3245060955069 | UN
095507 | 28.3 | BUCIM METALICO IP68 ISO 40 | 5 |  | 3245060955076 | UN
095508 | 61.53 | BUCIM METALICO IP68 ISO 50 | 2 |  | 3245060955083 | UN
095509 | 73.95 | BUCIM METALICO IP68 ISO 63 | 2 |  | 3245060955090 | UN
095510 | 4.73 | BUCIM METALICO IP68 PG 7 | 20 |  | 3245060955106 | UN
095511 | 5.34 | BUCIM METALICO IP68 PG 9 | 20 |  | 3245060955113 | UN
095512 | 6.91 | BUCIM METALICO IP68 PG 11 | 20 |  | 3245060955120 | UN
095513 | 7.62 | BUCIM METALICO IP68 PG 13,5 | 20 |  | 3245060955137 | UN
095514 | 8.99 | BUCIM METALICO IP68 PG 16 | 20 |  | 3245060955144 | UN
095515 | 12.52 | BUCIM METALICO IP68 PG 21 | 10 |  | 3245060955151 | UN
095516 | 23.14 | BUCIM METALICO IP68 PG 29 | 10 |  | 3245060955168 | UN
095517 | 47.26 | BUCIM METALICO IP68 PG 36 | 10 |  | 3245060955175 | UN
095518 | 67.78 | BUCIM METALICO IP68 PG 42 | 2 |  | 3245060955182 | UN
095519 | 75.67 | BUCIM METALICO IP68 PG 48 | 2 |  | 3245060955199 | UN
098001 | 1.79 | BUCIM PLASTICO CINZA ISO 16 | 25 | * | 3245060980016 | UN
098003 | 2.01 | BUCIM PLASTICO CINZA ISO 20 | 25 | * | 3245060980030 | UN
098005 | 2.62 | BUCIM PLASTICO CINZA ISO 25 | 10 | * | 3245060980054 | UN
098006 | 3.58 | BUCIM PLASTICO CINZA ISO 32 | 5 | * | 3245060980061 | UN
098007 | 9.78 | BUCIM PLASTICO CINZA ISO 40 | 3 | * | 3245060980078 | UN
098008 | 12.11 | BUCIM PLASTICO CINZA ISO 50 | 2 |  | 3245060980085 | UN
098009 | 15.55 | BUCIM PLASTICO CINZA ISO 63 | 2 |  | 3245060980092 | UN
098020 | 1.26 | BUCIM PLAST. CINZA IP68 PG 7 | 25 |  | 3245060980207 | UN
098021 | 1.72 | BUCIM PLAST. CINZA IP68 PG 9 | 25 | * | 3245060980214 | UN
098022 | 1.85 | BUCIM PLAST. CINZA IP68 PG 11 | 25 | * | 3245060980221 | UN
098023 | 2 | BUCIM PLAST. CINZA IP68 PG 13 | 25 | * | 3245060980238 | UN
098024 | 2.56 | BUCIM PLAST. CINZA IP68 PG 16 | 20 | * | 3245060980245 | UN
098025 | 3.77 | BUCIM PLAST. CINZA IP68 PG 21 | 10 | * | 3245060980252 | UN
098026 | 5.31 | BUCIM PLAST. CINZA IP68 PG 29 | 5 | * | 3245060980269 | UN
098027 | 11.76 | BUCIM PLAST. CINZA IP68 PG 36 | 3 | * | 3245060980276 | UN
098028 | 13.71 | BUCIM PLAST. CINZA IP68 PG 42 | 2 |  | 3245060980283 | UN
098029 | 14.67 | BUCIM PLAST. CINZA IP68 PG 48 | 2 | * | 3245060980290 | UN
098041 | 0.91 | TAMPAO PLASTICO CINZA ISO16 | 50 |  | 3245060980412 | UN
098043 | 1.01 | TAMPAO PLASTICO CINZA ISO20 | 50 | * | 3245060980436 | UN
098045 | 1.59 | TAMPAO PLASTICO CINZA ISO25 | 50 |  | 3245060980450 | UN
098046 | 1.59 | TAMPAO PLASTICO CINZA ISO32 | 25 |  | 3245060980467 | UN
098047 | 2.86 | TAMPAO PLAST. CINZA ISO 40 | 25 |  | 3245060980474 | UN
098049 | 12.54 | BUCIM PLAST. CINZA IP66 ISO 25 | 10 |  | 3245060980498 | UN
098050 | 17.79 | BUCIM PLAST. CINZA IP66 ISO 32 | 5 |  | 3245060980504 | UN
098051 | 23.32 | BUCIM PLAST. CINZA IP66 ISO 40 | 3 |  | 3245060980511 | UN
098054 | 2.93 | JUNTA ASI P/BUCIM PLAST. IP68 | 25 |  | 3245060980542 | UN
098055 | 11.14 | JUNTA 3 CABOS 2-3,5MM+TAMPAO | 25 |  | 3245060980559 | UN
098056 | 10.44 | JUNTA 3 CABOS 3,5-6,5MM+TAMPA | 25 |  | 3245060980566 | UN
098057 | 14.47 | JUNTA 4 CABOS 6,5-9,5MM+TAMPA | 25 |  | 3245060980573 | UN
098058 | 16.84 | JUNTA 4 CABOS 9,5-12,5MM+TAMP | 10 |  | 3245060980580 | UN
098060 | 33.03 | JUNTA MULTICABOS+TAMPAO | 5 |  | 3245060980603 | UN
098084 | 5.99 | ADAPTADOR PLASTICO PG 9/ISO 16 | 10 |  | 3245060980849 | UN
098085 | 7.03 | ADAPTADOR PLASTIC PG 11/ISO 16 | 10 |  | 3245060980856 | UN
098086 | 5.99 | ADAPTADOR PLASTIC PG 11/ISO 20 | 10 |  | 3245060980863 | UN
098087 | 6.18 | ADAPTADOR PLASTIC PG 13/ISO 16 | 10 |  | 3245060980870 | UN
098088 | 8.48 | ADAPTADOR PLASTIC PG 16/ISO 20 | 10 |  | 3245060980887 | UN
098089 | 8.31 | ADAPTADOR PLASTIC PG 16/ISO 25 | 10 |  | 3245060980894 | UN
098090 | 0.36 | PASSA-FIOS FURAÇAO 6 | 100 |  | 3245060980900 | UN
098091 | 0.36 | PASSA-FIOS FURAÇAO 10 | 100 | * | 3245060980917 | UN
098092 | 0.36 | PASSA-FIOS FURAÇAO 11 | 100 | * | 3245060980924 | UN
098093 | 0.9 | PASSA-FIOS FURAÇAO 17 | 100 | * | 3245060980931 | UN
098094 | 0.9 | PASSA-FIOS FURAÇAO 19 | 100 |  | 3245060980948 | UN
098095 | 0.9 | PASSA-FIOS FURAÇAO 22 | 100 |  | 3245060980955 | UN
098096 | 0.9 | PASSA-FIOS FURAÇAO 22 | 100 |  | 3245060980962 | UN
381558 | 0.74 | BUCIM PLAST. PRETO IP68 ISO 12 | 50 |  | 3414972279949 | UN
381559 | 0.74 | BUCIM PLAST. PRETO IP68 ISO 16 | 50 |  | 3414972279970 | UN
381560 | 0.88 | BUCIM PLAST. PRETO IP68 ISO 20 | 50 |  | 3414972280006 | UN
381561 | 1.52 | BUCIM PLAST. PRETO IP68 ISO 25 | 35 |  | 3414972280037 | UN
381562 | 2.52 | BUCIM PLAST. PRETO IP68 ISO 32 | 20 |  | 3414972280068 | UN
381563 | 4.44 | BUCIM PLAST. PRETO IP68 ISO 40 | 10 |  | 3414972280099 | UN
381564 | 7.03 | BUCIM PLAST. PRETO IP68 ISO 50 | 5 |  | 3414972280129 | UN
381565 | 7.92 | BUCIM PLAST. PRETO IP68 ISO 63 | 5 |  | 3414972280150 | UN
381566 | 0.65 | BUCIM PLAST. PRETO IP68 PG 7 | 50 |  | 3414972280181 | UN
381567 | 0.86 | BUCIM PLAST. PRETO IP68 PG 9 | 50 |  | 3414972280211 | UN
381568 | 0.96 | BUCIM PLAST. PRETO IP68 PG 11 | 50 |  | 3414972280242 | UN
381569 | 1.01 | BUCIM PLAST. PRETO IP68 PG 13 | 50 |  | 3414972280273 | UN
381570 | 1.3 | BUCIM PLAST. PRETO IP68 PG 16 | 50 |  | 3414972280303 | UN
381571 | 2.07 | BUCIM PLAST. PRETO IP68 PG 21 | 35 |  | 3414972280334 | UN
381572 | 2.9 | BUCIM PLAST. PRETO IP68 PG 29 | 20 |  | 3414972280365 | UN
381573 | 6.75 | BUCIM PLAST. PRETO IP68 PG 36 | 10 |  | 3414972280396 | UN
381574 | 7.74 | BUCIM PLAST. PRETO IP68 PG 42 | 5 |  | 3414972280426 | UN
381575 | 8.31 | BUCIM PLAST. PRETO IP68 PG 48 | 5 |  | 3414972280457 | UN
381576 | 0.68 | BUCIM PLAST. CINZA IP55 ISO 12 | 50 |  | 3414972280488 | UN
381577 | 0.8 | BUCIM PLAST. CINZA IP55 ISO 16 | 50 |  | 3414972280518 | UN
381578 | 1.01 | BUCIM PLAST. CINZA IP55 ISO 20 | 50 |  | 3414972280549 | UN
381579 | 1.54 | BUCIM PLAST. CINZA IP55 ISO 25 | 35 |  | 3414972280570 | UN
381580 | 2.61 | BUCIM PLAST. CINZA IP55 ISO 32 | 20 |  | 3414972280600 | UN
381581 | 4.1 | BUCIM PLAST. CINZA IP55 ISO 40 | 10 |  | 3414972280631 | UN
381582 | 5.25 | BUCIM PLAST. CINZA IP55 ISO 50 | 5 |  | 3414972280662 | UN
381583 | 6.17 | BUCIM PLAST. CINZA IP55 ISO 63 | 5 |  | 3414972280693 | UN
381584 | 0.49 | BUCIM PLASTICO CINZA PG 7 IP55 | 50 |  | 3414972280723 | UN
381585 | 0.53 | BUCIM PLASTICO CINZA PG 9 IP55 | 50 | * | 3414972280754 | UN
381586 | 0.63 | BUCIM PLASTIC CINZA PG 11 IP55 | 50 |  | 3414972280785 | UN
381587 | 0.72 | BUCIM PLASTI CINZA PG13,5 IP55 | 50 | * | 3414972280815 | UN
381588 | 0.78 | BUCIM PLASTIC CINZA PG 16 IP55 | 50 | * | 3414972280846 | UN
381589 | 1.32 | BUCIM PLASTIC CINZA PG 21 IP55 | 35 | * | 3414972280877 | UN
381590 | 2.08 | BUCIM PLASTIC CINZA PG 29 IP55 | 20 |  | 3414972280907 | UN
381591 | 3.92 | BUCIM PLASTIC CINZA PG 36 IP55 | 10 |  | 3414972280938 | UN
381592 | 4.66 | BUCIM PLASTIC CINZA PG 42 IP55 | 5 |  | 3414972280969 | UN
381593 | 5.48 | BUCIM PLASTIC CINZA PG 48 IP55 | 5 |  | 3414972280990 | UN
386871 | 0.58 | PORCA PLASTIC CINZ P/BUCIM PG7 | 50 |  | 8009561385658 | UN
386872 | 0.24 | PORCA PLASTIC CINZ P/BUCIM PG9 | 50 |  | 8009561385955 | UN
386873 | 0.23 | PORCA PLASTI CINZ P/BUCIM PG11 | 50 |  | 8009561385993 | UN
386874 | 0.27 | PORCA PLAST CIN P/BUCIM PG13,5 | 50 | * | 8009561386341 | UN
386875 | 0.38 | PORCA PLASTI CINZ P/BUCIM PG16 | 50 |  | 8009561387157 | UN
386876 | 0.43 | PORCA PLASTI CINZ P/BUCIM PG21 | 50 |  | 8009561386693 | UN
386877 | 0.63 | PORCA PLASTI CINZ P/BUCIM PG29 | 25 |  | 8009561386921 | UN
386878 | 1.65 | PORCA PLASTI CINZP/BUCIM PG363 | 10 |  | 8009561387041 | UN
386879 | 2.1 | PORCA PLASTI CINZ P/BUCIM PG42 | 10 |  | 8009561387355 | UN
386880 | 2.12 | PORCA PLASTI CINZ P/BUCIM PG48 | 10 |  | 8009561387393 | UN
386881 | 0.23 | PORCA PLAST. CINZA IP55 ISO 12 | 50 |  | 8009561386037 | UN
386882 | 0.23 | PORCA PLAST. CINZA IP55 ISO 16 | 50 |  | 8009561386068 | UN
386883 | 0.27 | PORCA PLAST. CINZA IP55 ISO 20 | 50 | * | 8009561386211 | UN
386884 | 0.36 | PORCA PLAST. CINZA IP55 ISO 25 | 50 |  | 8009561386242 | UN
386885 | 0.59 | PORCA PLAST. CINZA IP55 ISO 32 | 25 |  | 8009561386730 | UN
386886 | 1.2 | PORCA PLAST. CINZA IP55 ISO 40 | 25 |  | 8009561386761 | UN
386887 | 1.49 | PORCA PLAST. CINZA IP55 ISO 50 | 10 |  | 8009561386792 | UN
386888 | 1.95 | PORCA PLAST. CINZA IP55 ISO 63 | 10 |  | 8009561386822 | UN
636901 | 5.41 | CALHA PERF CINZ 16X16(AXL) | 168 |  | 3414971333222 | MT
636902 | 5.72 | CALHA PERF CINZ 30X25(AXL) | 70 | * | 3414971334328 | MT
636904 | 5.91 | CALHA PERF CINZ 40X25(AXL) | 60 | * | 3414971334366 | MT
636906 | 6.92 | CALHA PERF CINZ 40X40(AXL) | 60 | * | 3414971334403 | MT
636907 | 7.8 | CALHA PERF CINZ 40X60(AXL) | 56 | * | 3414971333840 | MT
636908 | 6.86 | CALHA PERF CINZ 60X25(AXL) | 48 | * | 3414971334427 | MT
636909 | 7.38 | CALHA PERF CINZ 60X40(AXL) | 40 | * | 3414971334441 | MT
636910 | 10.07 | CALHA PERF CINZ 60X60(AXL) | 32 | * | 3414971334465 | MT
636911 | 11.47 | CALHA PERF CINZ 60X80(AXL) | 32 | * | 3414971334489 | MT
636912 | 13.95 | CALHA PERF CINZ 60X100(AXL) | 24 | * | 3414971334502 | MT
636913 | 17.88 | CALHA PERF CINZ 60X120(AXL) | 16 |  | 3414971334540 | MT
636914 | 7.89 | CALHA PERF CINZ 80X25(AXL) | 40 | * | 3414971334564 | MT
636915 | 8.66 | CALHA PERF CINZ 80X30(AXL) | 32 | * | 3414971334588 | MT
636916 | 9.46 | CALHA PERF CINZ 80X40(AXL) | 36 | * | 3414971334601 | MT
636917 | 12.58 | CALHA PERF CINZ 80X60(AXL) | 24 | * | 3414971334625 | MT
636918 | 14.89 | CALHA PERF CINZ 80X80(AXL) | 24 | * | 3414971334649 | MT
636919 | 16.69 | CALHA PERF CINZ 80X100(AXL) | 18 | * | 3414971334663 | MT
636920 | 20.14 | CALHA PERF CINZ 80X120(AXL) | 16 | * | 3414971326880 | MT
636922 | 11.1 | CALHA PERF CINZ 100X40(AXL) | 28 | * | 3414971334700 | MT
636923 | 14.88 | CALHA PERF CINZ 100X60(AXL) | 20 | * | 3414971334748 | MT
636924 | 17.57 | CALHA PERF CINZ 100X80(AXL) | 20 |  | 3414971334762 | MT
636925 | 19.31 | CALHA PERF CINZ 100X100(AXL) | 16 | * | 3414971334786 | MT
636932 | 6.07 | CALHA LISA CINZ 30X25(AXL) | 80 |  | 3414971334823 | MT
636934 | 6.1 | CALHA LISA CINZ 40X25(AXL) | 60 |  | 3414971334861 | MT
636936 | 6.43 | CALHA LISA CINZ 40X40(AXL) | 60 |  | 3414971334922 | MT
636937 | 8.26 | CALHA LISA CINZ 40X60(AXL) | 56 |  | 3414971334946 | MT
636940 | 10.33 | CALHA LISA CINZ 60X60(AXL) | 32 |  | 3414971335011 | MT
636942 | 14.63 | CALHA LISA CINZ 60X100(AXL) | 24 | * | 3414971335073 | MT
636943 | 19.56 | CALHA LISA CINZ 60X120(AXL) | 16 | * | 3414971335097 | MT
636947 | 12.46 | CALHA LISA CINZ 80X60(AXL) | 24 |  | 3414971335158 | MT
636948 | 15.06 | CALHA LISA CINZ 80X80(AXL) | 24 |  | 3414971335172 | MT
636949 | 17.06 | CALHA LISA CINZ 80X100(AXL) | 18 |  | 3414971335219 | MT
636950 | 20.41 | CALHA LISA CINZ 80X120(AXL) | 16 |  | 3414971331457 | MT
636953 | 15.67 | CALHA LISA CINZ 100X60(AXL) | 20 |  | 3414971335271 | MT
636955 | 20.25 | CALHA LISA CINZ 100X100(AXL) | 16 |  | 3414971335356 | MT
636976 | 0.13 | RP-6 REBITE 6 MM PARA CALHA | 1000 | * | 3414971335431 | UN
636984 | 2.09 | CINTA ESPIR.PR 6-50MM CSN-6 | 25 | * | 3414971431805 | MT
636985 | 2.68 | CINTA ESPIR.PR 14-100MM CSN-12 | 25 | * | 3414971431836 | MT
636987 | 1.58 | CINTA ESPIR.BR 6-50MM CS-6 | 25 | * | 3414971431775 | MT
636988 | 2.36 | CINTA ESPIR.BR 14-100MM CS-12 | 25 | * | 3414971431867 | MT
030007 | 3.48 | CALHA DLP BRANCA 20X12,5 C/SEP | 120 | * | 3245060300074 | MT
030008 | 2.2 | CALHA DLP BRANCA 20X12,5 S/SEP | 120 | * | 3245060300081 | MT
030014 | 4.02 | CALHA DLP BRANCA 32X12,5 C/SEP | 80 | * | 3245060300142 | MT
030015 | 3.81 | CALHA DLP BRANCA 32X12,5 S/SEP | 80 | * | 3245060300159 | MT
030020 | 6.04 | CALHA DLP BRANCA 40X12,5 C/SEP | 60 | * | 3245060300203 | MT
030021 | 5.85 | CALHA DLP BRANCA 40X16 C/SEP | 48 | * | 3245060300210 | MT
030027 | 6.22 | CALHA DLP BRANCA 40X20 S/SEP | 48 | * | 3245060300272 | MT
030033 | 10.39 | CALHA DLP BRANCA 75X20 C/SEP | 20 | * | 3245060300333 | MT
030069 | 14.54 | CALHA DLP BRANCA 80X20 C/SEP | 32 |  | 3245060300692 | MT
030081 | 9.2 | CALHA DLP CAST 40X16 CS | 48 |  | 3245060300814 | MT
030088 | 9.16 | CALHA PASS.CHAO 75X18 BRANCO | 36 |  | 3414971194175 | MT
030089 | 20.12 | CALHA DLP BRANCA 120X20 C/SEP | 30 |  | 3245060300890 | MT
030090 | 9.16 | CALHA PASS.CHAO 75X18 PRETO | 36 |  | 3414971194182 | MT
030092 | 6.58 | CALHA PASSAGEM DE CHAO 50X12 | 54 | * | 3245060300920 | MT
030093 | 9.16 | CALHA PASS.CHAO 75X18 CINZENTO | 36 | * | 3245060300937 | MT
030098 | 4.61 | GUIA CABOS C/ AUTOCOL 9,6X10,7 | 132 | * | 3245060300982 | MT
030099 | 6.26 | GUIA CABOS C/AUTOCOL 12,6X13,5 | 90 | * | 3245060300999 | MT
030114 | 10.39 | CALHA DLP BRANCA 60X20 C/SEP | 32 | * | 3245060301149 | MT
030207 | 3.11 | DERIVACAO T DLP BR 40X12,5/16 | 10 |  | 3245060302078 | UN
030208 | 3.17 | DERIVACAO T DLP BRAN 40X20 | 10 | * | 3245060302085 | UN
030209 | 3.73 | DERIVACAO T DLP BRAN 60X20 | 10 |  | 3245060302092 | UN
030216 | 19.01 | DERIVACAO ANG DLP BR 40X20 | 10 |  | 3245060302160 | UN
030218 | 3.75 | DERIVACAO T DLP BRAN 75X20 | 10 |  | 3245060302184 | UN
030221 | 1.71 | ANG DLP INT/EXT BR LG20 | 10 | * | 3245060302214 | UN
030223 | 2.65 | ANGULO DLP PLANO BR LG20 | 10 | * | 3245060302238 | UN
030224 | 2.41 | DERIVACAO EM "T" DLP BR LG20 | 10 | * | 3245060302245 | UN
030226 | 21.09 | DERIVACAO ANG DLP BR LG 60/75 | 10 |  | 3245060302269 | UN
030251 | 2 | ANGULO DLP INT/EXT BR 32X12,5 | 10 | * | 3245060302511 | UN
030253 | 2.94 | ANGULO DLP PLANO BR 32X12,5 | 10 | * | 3245060302535 | UN
030254 | 2.71 | DERIVACAO "T" DLP BR LG32 | 10 | * | 3245060302542 | UN
030271 | 3.88 | ANGULO DLP INT/EXT BR LG 32 | 10 | * | 3245060302719 | UN
030273 | 3.75 | ANGULO DLP PLANO BRAN LARG 32 | 10 | * | 3245060302733 | UN
030281 | 2.71 | ANGULO DLP INT/EXT BR 40X20 | 10 | * | 3245060302818 | UN
030283 | 3.89 | ANGULO DLP PLANO BRAN 40X20 | 10 | * | 3245060302832 | UN
030290 | 2.71 | TOPO DLP BRAN LG 60 | 10 | * | 3245060302900 | UN
030291 | 6.76 | ANGULO DLP INTER BR LG 60 | 10 | * | 3245060302917 | UN
030292 | 7.55 | ANGULO DLP EXTER BR LG 60 | 10 | * | 3245060302924 | UN
030293 | 8.91 | ANGULO DLP PLANO BR LG 60 | 10 | * | 3245060302931 | UN
030300 | 2.78 | TOPO DLP BRAN LG 75 | 10 | * | 3245060303006 | UN
030301 | 7.41 | ANGULO DLP INTER BRAN LG 75 | 10 |  | 3245060303013 | UN
030302 | 8.47 | ANGULO DLP EXTER BRAN LG 75 | 10 |  | 3245060303020 | UN
030303 | 10.62 | ANGULO DLP PLANO BRAN LG 75 | 10 |  | 3245060303037 | UN
030316 | 6.1 | CX. DERIVACAO DLP BR 75 | 10 | * | 3245060303167 | UN
030319 | 8.47 | CX.DERIVACAO DLP CASTANHA 75 | 10 |  | 3245060303198 | UN
030326 | 10.26 | CX. DERIVACAO DLP BR 110 | 10 | * | 3245060303266 | UN
030329 | 11.07 | DERIVACAO ANG.DLP CAST. 60/75 | 10 |  | 3245060303297 | UN
030334 | 2.94 | ACESSORIO P/CALHA DLP M.SAL. | 10 |  | 3245060303341 | UN
030336 | 22.51 | CX. DERIVACAO DLP BR 150 | 10 | * | 3245060303365 | UN
030379 | 14.62 | MOSAIC DLP 2 MOD LG 20...75 | 5 |  | 3245060303792 | UN
030413 | 16.36 | APARELHAGEM ENCASTRAR DLP BRAN | 5 |  | 3245060304133 | UN
030418 | 38.52 | JUNTA DE FUNDO DE ISOLAMENTO | 10 |  | 3245060304188 | UN
030654 | 34.1 | CAIXA DE CENTRO DCL P/MOLDURAS | 10 |  | 3245060306540 | UN
030667 | 5.65 | PERFIL LIGAÇAO DLP BR | 135 |  | 3245060306670 | MT
030698 | 82.37 | ACESSORIO DE CORTE DLP | 1 |  | 3245060306984 | UN
030804 | 3.98 | CALHA DLP BRANCA 32X16 S/SEP | 60 | * | 3245060308049 | MT
030867 | 6.92 | SEPARADOR DLP BRAN. PROF. 20 | 88 |  | 3245060308674 | UN
030897 | 0.47 | CAVILHA RAPIDA | 200 |  | 3245060308971 | UN
030898 | 0.22 | CAVILHA DE FIXAÇAO | 100 | * | 3245060308988 | UN
030899 | 0.35 | CAVILHA DE FIXAÇAO | 100 | * | 3245060308995 | UN
031202 | 1.38 | TOPO DLP BRAN 20X12,5 | 20 | * | 3245060312022 | UN
031203 | 1.52 | TOPO DLP BRAN 32X12,5 | 20 | * | 3245060312039 | UN
031204 | 2.84 | TOPO DLP BRAN 40X12,5 | 10 |  | 3245060312046 | UN
031207 | 1.87 | TOPO DLP BRAN 32X16 | 10 | * | 3245060312077 | UN
031208 | 2.52 | TOPO DLP BRAN 40X16 | 10 | * | 3245060312084 | UN
031211 | 2.95 | TOPO DLP BRAN 40X20 | 10 | * | 3245060312114 | UN
031611 | 15.37 | QUADRO MOSAIC DLP 2 MOD | 10 |  | 3245060316112 | UN
031613 | 23.9 | QUADRO MOSAIC DLP 4 MOD | 5 |  | 3245060316136 | UN
031614 | 26.24 | QUADRO MOSAIC DLP 6 MOD | 5 |  | 3245060316143 | UN
031621 | 43.47 | QUADRO MOSAIC DLP 2X4 MOD | 10 |  | 3245060316211 | UN
031622 | 50.18 | QUADRO MOSAIC DLP 3X4 MOD | 10 |  | 3245060316228 | UN
031640 | 5.42 | ADAPTADOR QD MOSAIC 20X12,5 | 10 |  | 3245060316402 | UN
031641 | 4.93 | ADAPTADOR QD MOSAIC 32X12,5/16 | 10 |  | 3245060316419 | UN
031642 | 4.93 | ADAPTADOR QD MOSAIC 40X12,5/16 | 10 |  | 3245060316426 | UN
031645 | 5.54 | ADAPTADOR QD MOSAIC 60X16/20 | 10 |  | 3245060316457 | UN
031647 | 5.62 | ADAPTADOR QD MOSAIC 40X20 | 10 |  | 3245060316471 | UN
031648 | 5.62 | ADAPTADOR QD MOSAIC 75X20 | 10 |  | 3245060316488 | UN
031664 | 23.78 | MOSAIC 2M TAMPA RODAPE 120 | 5 |  | 3245060316648 | UN
031693 | 28.13 | AP ENCAST.DUPLO TAMP RODAPES | 5 |  | 3245060316938 | UN
031695 | 34.16 | AP ENCAST.DLP BRAN DUPLO | 5 |  | 3245060316952 | UN
031696 | 36.84 | AP ENCAST.DLP BRAN TRIPLO | 5 |  | 3245060316969 | UN
031697 | 32.15 | AP ENCAST.SIMPL ACIMA RODAPES | 2 |  | 3245060316976 | UN
031698 | 40.49 | AP ENCAST.DUPLO ACIMA RODAPES | 2 |  | 3245060316983 | UN
031701 | 6.83 | ADAPTADOR QD 2 MOD PROF 12,5 | 10 |  | 3245060317010 | UN
031702 | 12.56 | ADAPTADOR QD 4MOD PROF 12,5 | 10 |  | 3245060317027 | UN
031703 | 13.29 | ADAPTADOR QD 6MOD PROF 12,5 | 5 |  | 3245060317034 | UN
031704 | 6.26 | ADAPTADOR QD 2 MOD 32X16/40X16 | 10 |  | 3245060317041 | UN
031705 | 12.36 | ADAPTADOR QD 4 MOD 32X16/40X16 | 5 |  | 3245060317058 | UN
031706 | 13.19 | ADAPTADOR QD 6 MOD 32X16/40X16 | 5 |  | 3245060317065 | UN
031707 | 7.2 | ADAPTADOR Q2 MOD 60X16 E PF.20 | 10 |  | 3245060317072 | UN
031708 | 14.3 | ADAPTADOR Q4 MOD 60X16 E PF.20 | 5 |  | 3245060317089 | UN
031709 | 15.55 | ADAPTADOR Q6 MOD 60X16 E PF.20 | 5 |  | 3245060317096 | UN
031714 | 16.92 | ADAPTADOR QD 2 MOD RODAPES | 5 |  | 3245060317140 | UN
031715 | 19.05 | ADAPTADOR QD 4 MOD RODAPES | 5 |  | 3245060317157 | UN
031716 | 22.46 | ADAPTADOR QD 6 MOD RODAPES | 5 |  | 3245060317164 | UN
032800 | 16.37 | CALHA PASSAGEM DE CHO 92X20 | 18 | * | 3245060328009 | MT
032801 | 91.93 | CX DERIVACAO PASSAG CHAO 92X20 | 5 |  | 3245060328016 | UN
032802 | 25.46 | ANGULO PLANO PASSAG CHAO 92X20 | 5 | * | 3245060328023 | UN
032803 | 11.28 | JUNTA TAMPA PASSAG CHAO 92X20 | 10 | * | 3245060328030 | UN
032805 | 40.23 | LIGACAO PASS CHAO92X20 SOB-ROD | 1 |  | 3245060328054 | UN
032806 | 52.79 | LIGACAO PASSAG CHAO 92X20 RODA | 1 |  | 3245060328061 | UN
032807 | 5.67 | TOPO PASSAGEM CHAO 92X20 | 10 | * | 3245060328078 | UN
033315 | 3.21 | ANGULO DLP INT/EXT BR 40X12,5 | 10 |  | 3245060333157 | UN
033316 | 3.97 | ANGULO DLP PLANO BR 40X12,5 | 10 |  | 3245060333164 | UN
033317 | 18.6 | DERIV ANG DLP BR LG 32/40X12,5 | 10 |  | 3245060333171 | UN
033325 | 2.94 | ANGULO DLP INT/EXT BR 32X16 | 10 | * | 3245060333256 | UN
033326 | 2.66 | ANGULO DLP INT/EXT BR 40X16 | 10 | * | 3245060333263 | UN
033327 | 2.89 | ANGULO DLP PLANO BR 32X16 | 10 | * | 3245060333270 | UN
033328 | 3.84 | ANGULO DLP PLANO BR 40X16 | 10 | * | 3245060333287 | UN
033329 | 18.6 | DERIV ANG DLP BR LG 32/40X16 | 10 |  | 3245060333294 | UN
033330 | 2.78 | DERIVACAO EM T DLP BR 32X16 | 10 | * | 3245060333300 | UN
033602 | 0.89 | JUNTA TAMPA DLP BRAN 20X12,5 | 20 | * | 3245060336028 | UN
033603 | 1.25 | JUNTA TAMPA DLP BRAN 32X12,5 | 20 |  | 3245060336035 | UN
033604 | 1.25 | JUNTA TAMPA DLP BRAN 32X16 | 20 | * | 3245060336042 | UN
033606 | 1.25 | JUNTA TAMPA DLP BRAN LARG 40 | 20 | * | 3245060336066 | UN
033608 | 1.25 | JUNTA TAMPA DLP BRAN 60X20 | 20 |  | 3245060336080 | UN
033609 | 1.74 | JUNTA TAMPA DLP BRAN 75X20 | 20 |  | 3245060336097 | UN
033664 | 20.96 | DERIV.MOLD.DLP BRAN.LG.80/120 | 10 |  | 3245060336646 | UN
033665 | 16.93 | ANGULO DLP INTER BRAN. LG 120 | 5 |  | 3245060336653 | UN
033666 | 16.8 | ANGULO DLP EXTER. BRAN. LG 120 | 5 |  | 3245060336660 | UN
033667 | 24.47 | ANGULO DLP PLANO BRAN 120X20 | 5 |  | 3245060336677 | UN
033668 | 6.02 | JUNTA DLP BRAN LARG. 80/120 | 10 |  | 3245060336684 | UN
033670 | 31.62 | DERIV. EM T DLP BR.LARG.80/120 | 5 |  | 3245060336707 | UN
033744 | 6.34 | TOPO DLP BRANCO 80X20 | 10 |  | 3245060337445 | UN
033745 | 15.53 | ANGULO DLP INTER BRAN LG 80 | 5 |  | 3245060337452 | UN
033746 | 15.53 | ANGULO DLP EXTER BRAN LG 80 | 5 |  | 3245060337469 | UN
033747 | 23.24 | ANGULO DLP PLANO BRAN 80X20 | 10 |  | 3245060337476 | UN
033774 | 6.66 | TOPO DLP BRANCO 120X20 | 10 |  | 3245060337742 | UN
039700 | 3.08 | MINICALHA 10X10 AUTOCOLANTE | 180 |  | 3245060397005 | MT
039710 | 4.92 | MINICALHA 16X12,5 AUTOCOLANTE | 90 | * | 3245060397104 | MT
636351 | 2.08 | MINICALHA 12X7 | 140 | * | 3245066363516 | MT
636352 | 2.72 | MINICALHA 12X7 AUTOCOLANTE | 120 | * | 3245066363523 | MT
636361 | 2.66 | MINICALHA 16X10 | 70 | * | 3245066363615 | MT
636362 | 3.64 | MINICALHA 16X10 AUTOCOLANTE | 60 | * | 3245066363622 | MT
636380 | 1.07 | FITA ADESI DUP FACE MINI CALH9 | 40 | * | 3245066363806 | MT
636381 | 1.69 | FITA ADESI DP FACE MINI CALH13 | 40 | * | 3245066363813 | MT
637358 | 6.17 | SEPARADOR EM PVC 2M | 32 |  | 3245066373584 | UN
637100 | 22.54 | CALHA BR HALOGEN FREE 25X25 | 100 |  | 3245066371009 | MT
637101 | 4.23 | ANGULO INTE BR HAL FREE 25X25 | 5 |  | 3245066371016 | UN
637102 | 4.46 | ANGULO EXTE BR HAL FREE 25X25 | 5 |  | 3245066371023 | UN
637103 | 3.07 | ANGULO PLANO BR HAL FREE 25X25 | 5 |  | 3245066371030 | UN
637104 | 2.97 | TOPO BR HALOGEN FREE 25X25 | 10 |  | 3245066371047 | UN
637105 | 2.9 | JUNTA TP BR HALOGEN FREE 25X25 | 10 |  | 3245066371054 | UN
637106 | 2.8 | DERIVACAO T BR HAL FREE 25X25 | 5 |  | 3245066371061 | UN
637110 | 28.68 | CALHA BR HALOGEN FREE 40X25 | 60 |  | 3245066371108 | MT
637111 | 4.4 | ANGULO INTE BR HAL FREE 40X25 | 5 |  | 3245066371115 | UN
637112 | 4.4 | ANGULO EXTE BR HAL FREE 40X25 | 5 |  | 3245066371122 | UN
637113 | 3.07 | ANGULO PLANO BR HAL FREE 40X25 | 5 |  | 3245066371139 | UN
637114 | 3.07 | TOPO BR HALOGEN FREE 40X25 | 10 |  | 3245066371146 | UN
637115 | 3.07 | JUNTA TP BR HALOGEN FREE 40X25 | 10 |  | 3245066371153 | UN
637116 | 3.07 | DERIVACAO T BR HAL FREE 40X25 | 5 |  | 3245066371160 | UN
637120 | 41.4 | CALHA BR HALOGEN FREE 60X40 | 24 |  | 3245066371207 | MT
637311 | 5.44 | ANGULO INTE BR HAL FREE 60X40 | 5 |  | 3245066373119 | UN
637312 | 4.81 | ANGULO EXTE BR HAL FREE 60X40 | 5 |  | 3245066373126 | UN
637313 | 4.12 | ANGULO PLANO BR HAL FREE 60X40 | 5 |  | 3245066373133 | UN
637314 | 2.9 | TOPO BR HALOGEN FREE 60X40 | 10 |  | 3245066373140 | UN
637315 | 5.51 | JUNTA TP BR HALOGEN FREE 60X40 | 10 |  | 3245066373157 | UN
637316 | 3.77 | DERIVACAO T BR HAL FREE 60X40 | 5 |  | 3245066373164 | UN
638100 | 0.65 | MOLDURA (2M) 15X10 MM | 154 | * | 3245066381008 | MT
638101 | 0.38 | ANGULO INTERIOR 15X10 MM | 10 | * | 3245066381015 | UN
638102 | 0.38 | ANGULO EXTERIOR 15X10 MM | 10 | * | 3245066381022 | UN
638103 | 0.38 | ANGULO PLANO 15X10 MM | 10 | * | 3245066381039 | UN
638104 | 0.38 | DERIVACAO EM "T" 15X10 MM | 10 | * | 3245066381046 | UN
638105 | 0.33 | TOPO 15X10 MM | 10 | * | 3245066381053 | UN
638106 | 0.33 | JUNTA DE TAMPA 15X10 MM | 10 | * | 3245066381060 | UN
638107 | 1.25 | ADAPTAD.FORIX P/ MOLDURA 15X10 | 10 |  | 3414970576279 | UN
638109 | 1.21 | MOLDURA ADESIVA (2M) 15X10 MM | 80 | * | 3414970330178 | MT
638110 | 0.81 | MOLDURA (2M) 16X16 MM | 150 | * | 3245066381107 | MT
638111 | 0.47 | ANGULO INTERIOR 16X16 MM | 10 | * | 3245066381114 | UN
638112 | 0.48 | ANGULO EXTERIOR 16X16 MM | 10 | * | 3245066381121 | UN
638113 | 0.48 | ANGULO PLANO 16X16 MM | 10 | * | 3245066381138 | UN
638114 | 0.48 | DERIVACAO EM T 16X16 MM | 10 | * | 3245066381145 | UN
638115 | 0.38 | TOPO 16X16 MM | 10 | * | 3245066381152 | UN
638116 | 0.38 | JUNTA DE TAMPA 16X16 MM | 10 | * | 3245066381169 | UN
638117 | 1.25 | ADAPTAD.FORIX P/ MOLDURA 20X12 | 10 |  | 3414970576095 | UN
638119 | 1.45 | MOLDURA ADESIVA (2M) 16X16 MM | 50 | * | 3414970330192 | MT
638120 | 0.96 | MOLDURA (2M) 20X12 MM | 96 | * | 3245066381206 | MT
638121 | 0.41 | ANGULO INTERIOR 20X12 MM | 10 | * | 3245066381213 | UN
638122 | 0.41 | ANGULO EXTERIOR 20X12 MM | 10 | * | 3245066381220 | UN
638123 | 0.41 | ANGULO PLANO 20X12 MM | 10 | * | 3245066381237 | UN
638124 | 0.41 | DERIVACAO EM T 20X12 MM | 10 | * | 3245066381244 | UN
638125 | 0.36 | TOPO 20X12 MM | 10 | * | 3245066381251 | UN
638126 | 0.36 | JUNTA DE TAMPA 20X12 MM | 10 | * | 3245066381268 | UN
638129 | 1.08 | MOLDURA ADESIVA (2M) 20X12 MM | 42 | * | 3414970330215 | MT
638137 | 1.25 | ADAPTAD.FORIX P/ MOLDURA 16X16 | 10 |  | 3414970575975 | UN
638140 | 1.39 | MOLDURA (2M) 32X16 MM | 80 | * | 3245066381404 | MT
638141 | 0.52 | ANGULO INTERIOR 32X16 MM | 10 | * | 3245066381411 | UN
638142 | 0.52 | ANGULO EXTERIOR 32X16 MM | 5 | * | 3245066381428 | UN
638143 | 0.52 | ANGULO PLANO 32X16 MM | 10 | * | 3245066381435 | UN
638144 | 0.52 | DERIVACAO EM T 32X16 MM | 10 | * | 3245066381442 | UN
638145 | 0.38 | TOPO 32X16 MM | 10 | * | 3245066381459 | UN
638146 | 0.38 | JUNTA DE TAMPA 32X16 MM | 10 | * | 3245066381466 | UN
638147 | 1.37 | ADAPTAD.FORIX P/ MOLDURA 32X16 | 10 |  | 3414970576064 | UN
638149 | 1.91 | MOLDURA ADESIVA (2M) 32X16 MM | 36 | * | 3414970330253 | MT
638160 | 2.57 | MOLDURA (2M) 50X20 MM | 40 | * | 3245066381602 | MT
638161 | 0.78 | ANGULO INTERIOR 50X20 MM | 10 | * | 3245066381619 | UN
638162 | 0.83 | ANGULO EXTERIOR 50X20 MM | 10 | * | 3245066381626 | UN
638163 | 0.83 | ANGULO PLANO 50X20 MM | 10 | * | 3245066381633 | UN
638164 | 0.83 | DERIVACAO EM T 50X20 MM | 5 |  | 3245066381640 | UN
638165 | 0.64 | TOPO 50X20 MM | 5 | * | 3245066381657 | UN
638166 | 0.61 | JUNTA DE TAMPA 50X20 MM | 5 |  | 3245066381664 | UN
638168 | 2.57 | MOLDURA (2M) 50X20 MM 2COMPART | 40 | * | 3245066381688 | MT
638170 | 2.63 | MOLDURA (2M) 60X20 MM | 32 | * | 3245066381701 | MT
638171 | 0.78 | ANGULO INTERIOR 60X20 MM | 10 | * | 3245066381718 | UN
638172 | 0.83 | ANGULO EXTERIOR 60X20 MM | 5 | * | 3245066381725 | UN
638173 | 0.83 | ANGULO PLANO 60X20 MM | 5 | * | 3245066381732 | UN
638174 | 0.83 | DERIVACAO EM T 60X20 MM | 5 |  | 3245066381749 | UN
638175 | 0.64 | TOPO 60X20 MM | 5 | * | 3245066381756 | UN
638176 | 0.61 | JUNTA DE TAMPA 60X20 MM | 5 | * | 3245066381763 | UN
638180 | 2.92 | MOLDURA (2M) 40X40 MM | 24 | * | 3245066381800 | MT
638181 | 1.2 | ANGULO INTERIOR 40X40 MM | 5 | * | 3245066381817 | UN
638182 | 1.2 | ANGULO EXTERIOR 40X40 MM | 5 | * | 3245066381824 | UN
638183 | 1.2 | ANGULO PLANO 40X40 MM | 5 | * | 3245066381831 | UN
638184 | 1.2 | DERIVACAO EM T 40X40 MM | 5 |  | 3245066381848 | UN
638185 | 0.92 | TOPO 40X40 MM | 10 | * | 3245066381855 | UN
638186 | 0.92 | JUNTA DE TAMPA 40X40 MM | 10 |  | 3245066381862 | UN
010424 | 16.3 | CALHA DLP MONOB.105X50 C/TP65 | 16 | * | 3245060104245 | MT
010427 | 28.69 | CALHA DLP MONOB.150X50 2 TP65 | 12 | * | 3245060104276 | MT
010428 | 43.44 | CALHA DLP MONOB.220X50 3 TP65 | 8 |  | 3245060104283 | MT
010432 | 16.3 | CALHA DLP COMPONI 150X50 S/TP | 12 | * | 3245060104320 | MT
010433 | 24.12 | CALHA DLP COMPONI 150X65 S/TP | 8 | * | 3245060104337 | MT
010453 | 27.87 | CALHA DLP COMPONI 195X65 S/TP | 8 | * | 3245060104535 | MT
010459 | 30.28 | CALHA DLP COMPONI 220X65 S/TP | 8 | * | 3245060104597 | MT
010461 | 12.9 | CALHA DLP MONOB. 80X35 C/TP65 | 24 | * | 3245060104610 | MT
010462 | 14.3 | CALHA DLP MONOB. 80X50 C/TP65 | 20 | * | 3245060104627 | MT
010463 | 13.9 | CALHA DLP MONOB.105X35 C/TP85 | 20 | * | 3245060104634 | MT
010464 | 16.3 | CALHA DLP MONOB.105X50 C/TP85 | 16 | * | 3245060104641 | MT
010470 | 37.59 | CALHA DLP MONOB.195X50 2 TP85 | 8 | * | 3245060104702 | MT
010472 | 5.42 | SEPARADOR FRAC. DLP PROF. 50 | 48 |  | 3245060104726 | MT
010473 | 6.16 | SEPARADOR FRAC. DLP PROF. 65 | 36 | * | 3245060104733 | MT
010520 | 4.24 | TAMPA DLP 40 | 20 |  | 3245060105204 | MT
010521 | 3.61 | TAMPA DLP 65 | 24 | * | 3245060105211 | MT
010522 | 3.74 | TAMPA DLP 85 | 20 |  | 3245060105228 | MT
010524 | 9.59 | TAMPA DLP 130 | 8 | * | 3245060105242 | MT
010526 | 12.66 | TAMPA DLP 180 | 8 | * | 3245060105266 | MT
010580 | 6.76 | CALCO CINZENTO DLP | 24 |  | 3245060105808 | MT
010582 | 4.17 | SEPARADOR DLP PROF. 50/35 | 24 | * | 3245060105822 | MT
010583 | 4.17 | SEPARADOR DLP PROF. 65 | 48 |  | 3245060105839 | MT
010584 | 5.61 | DLP SEPARADOR ADESIVO 35X105 | 16 |  | 3245060105846 | MT
010601 | 6.27 | ANG INT DLP 105X35 | 10 | * | 3245060106010 | UN
010602 | 6.27 | ANG INT DLP CALHA 1 COMP PF 50 | 10 | * | 3245060106027 | UN
010603 | 11.1 | ANG INT DLP CALHA 1 COMP PF 65 | 10 | * | 3245060106034 | UN
010605 | 6.27 | ANG INT DLP 105X50 TP 65 | 10 | * | 3245060106058 | UN
010606 | 10.52 | ANG INT DLP CALHA 2 COMP PF 50 | 5 | * | 3245060106065 | UN
010607 | 14.57 | ANG INT DLP CALHA 2 COMP PF 65 | 5 | * | 3245060106072 | UN
010611 | 5.83 | JUNCAO SEP.P/ANG. INT.95º/120º | 5 |  | 3245060106119 | UN
010612 | 1.62 | JUNCAO SEP.P/ANG. INT.60º/85º | 5 |  | 3245060106126 | UN
010613 | 3.85 | ANG INT DLP 60º A 85º | 10 |  | 3245060106133 | UN
010614 | 17.03 | ANG INT DLP 95º A 120º | 10 |  | 3245060106140 | UN
010619 | 8.11 | ANG EXT DLP 105X50 TP65 | 10 | * | 3245060106195 | UN
010621 | 8.83 | ANG EXT DLP 105X35 | 10 | * | 3245060106218 | UN
010622 | 8.26 | ANG EXT DLP CALHA 1 COMP PF 50 | 10 | * | 3245060106225 | UN
010623 | 23.02 | ANG EXT DLP CALHA 1 COMP PF 65 | 10 |  | 3245060106232 | UN
010633 | 11.29 | JUNCAO SEP ANG EXT DLP PF65 | 5 |  | 3245060106331 | UN
010635 | 23.02 | ANG EXT DLP CALHA 2 COMP PF 50 | 5 | * | 3245060106355 | UN
010636 | 32.06 | ANG EXT DLP CALHA 2 COMP PF 65 | 5 |  | 3245060106362 | UN
010638 | 32.8 | ANG EXT DLP CALHA 3 COMP PF 50 | 5 |  | 3245060106386 | UN
010639 | 41.6 | ANG EXT DLP CALHA 3 COMP PF 65 | 5 |  | 3245060106393 | UN
010650 | 14.86 | ANG INT DLP CALHA 3 COMP PF 50 | 5 |  | 3245060106508 | UN
010658 | 18.09 | ANG INT DLP CALHA 3 COMP PF 65 | 5 |  | 3245060106584 | UN
010681 | 1.07 | AGRAFO DLP TAMPA 65 | 50 |  | 3245060106812 | UN
010682 | 1.07 | AGRAFO DLP TAMPA 40/85 | 50 | * | 3245060106829 | UN
010686 | 1.79 | AGRAFO DLP TAMPA 130/180 | 50 | * | 3245060106867 | UN
010690 | 35.51 | DERIV.PASSAGEM CHAO TP65/TP85 | 5 |  | 3245060106904 | UN
010691 | 0.9 | JUNTA DE UNIAO CALHA DLP | 20 | * | 3245060106911 | UN
010692 | 1 | JUNTA CALHA ADESIVA DLP | 20 | * | 3245060106928 | UN
010695 | 0.5 | APONTADOR SPIT P/FIXACAO DLP | 100 |  | 3245060106959 | UN
010696 | 1.07 | JUNTA DE UNIAO DLP 105X50 TP65 | 20 | * | 3245060106966 | UN
010698 | 12.36 | JUNTA PAREDE CALHA LG.80A150 | 5 |  | 3245060106980 | UN
010699 | 11.72 | JUNTA PAREDE CALHA LG.195/220 | 5 |  | 3245060106997 | UN
010700 | 2.29 | TOPO DLP 105X50 TP65 | 20 | * | 3245060107000 | UN
010701 | 2.03 | TOPO DLP 105X35 | 20 | * | 3245060107017 | UN
010702 | 2.29 | TOPO DLP 105X50 TP85 | 20 | * | 3245060107024 | UN
010703 | 5.75 | TOPO DLP 150X50 | 10 | * | 3245060107031 | UN
010705 | 6.66 | TOPO DLP 220X50 | 5 |  | 3245060107055 | UN
010706 | 5.93 | TOPO DLP 150X65 | 10 | * | 3245060107062 | UN
010707 | 6.03 | TOPO DLP 195X65 | 5 | * | 3245060107079 | UN
010708 | 6.39 | TOPO DLP 220X65 | 5 | * | 3245060107086 | UN
010711 | 8.8 | TOPO DLP 195X50 | 5 | * | 3245060107116 | UN
010722 | 2.63 | TOPO DLP 80X50 | 10 | * | 3245060107222 | UN
010731 | 18.5 | DERIV.PLANA 100X35 P/MOLDURAS | 10 |  | 3245060107314 | UN
010732 | 19.82 | DERIV.PLANA PROF.50 P/CALHA 80 | 10 | * | 3245060107321 | UN
010733 | 20.12 | DERIV.PLANA PROF.65 P/CALHA 80 | 5 | * | 3245060107338 | UN
010735 | 17.04 | DERIV.PLANA PF35/50 P/CALHA 80 | 5 | * | 3245060107352 | UN
010736 | 17.04 | DERIV.PLANA PF35/50 P/105 TP85 | 5 | * | 3245060107369 | UN
010737 | 17.04 | DERIV.PLANA PF50 P/105 TP65 | 5 | * | 3245060107376 | UN
010738 | 19.82 | DERIV. PLANA PF65 P/105 TP85 | 5 |  | 3245060107383 | UN
010739 | 17.04 | DERIV.PLANA 105X50 TP65 P/LG80 | 5 |  | 3245060107390 | UN
010740 | 17.04 | DER PLANA 105X50 TP65 P/LG105 | 5 | * | 3245060107406 | UN
010742 | 12.19 | COMPLEM.DERIV.PLANA PROF.50 | 5 |  | 3245060107420 | UN
010743 | 38.5 | COMPLEM.DERIV.PLANA PROF.65 | 5 |  | 3245060107437 | UN
010763 | 37.89 | DERIVACAO ANGULO PROF.35/50 | 5 |  | 3245060107635 | UN
010764 | 40.8 | DERIVACAO ANGULO PROF.65 | 5 |  | 3245060107642 | UN
010765 | 37.89 | DERIVACAO ANGULO 105X50 TP65 | 5 |  | 3245060107659 | UN
010767 | 12.67 | ANGULO PLANO DLP 80X50 | 10 | * | 3245060107673 | UN
010771 | 25.76 | DERIV.P/MUDANCA DE PLANO TP65 | 5 |  | 3245060107710 | UN
010772 | 27.48 | DERIV.P/MUDANCA DE PLANO TP85 | 5 |  | 3245060107727 | UN
010773 | 29.09 | DERIV. P/MUDANCA PLANO P/10424 | 5 |  | 3245060107734 | UN
010774 | 27.3 | DERIV.P/MUDANCA DE PLANO TP130 | 5 |  | 3245060107741 | UN
010780 | 11.01 | ACESS.VDI P/ANGULO INTERIOR | 5 |  | 3245060107802 | UN
010781 | 11.56 | ACESS.VDI P/ANGULO EXTERIOR | 5 |  | 3245060107819 | UN
010782 | 9 | ACESS.VDI P/ANGULO PLANO | 5 |  | 3245060107826 | UN
010783 | 12.36 | ACESS.VDI P/DERIVACAO PLANA | 5 |  | 3245060107833 | UN
010784 | 13.21 | ANGULO PLANO DLP 105X35 | 10 | * | 3245060107840 | UN
010785 | 13.21 | ANGULO PLANO DLP 105X50 TP85 | 10 | * | 3245060107857 | UN
010786 | 13.21 | ANGULO PLANO DLP 105X50 TP65 | 10 | * | 3245060107864 | UN
010789 | 32.41 | ANGULO PLANO DLP 150X50 | 5 | * | 3245060107895 | UN
010790 | 56.18 | ANGULO PLANO DLP 150X65 | 2 | * | 3245060107901 | UN
010792 | 45.22 | ANGULO PLANO DLP 195X50 | 2 | * | 3245060107925 | UN
010793 | 60.5 | ANGULO PLANO DLP 195X65 | 2 | * | 3245060107932 | UN
010795 | 60.5 | ANGULO PLANO DLP 220X50 | 2 |  | 3245060107956 | UN
010796 | 69.91 | ANGULO PLANO DLP 220X65 | 2 | * | 3245060107963 | UN
010800 | 2.63 | JUNTA DE TAMPA DLP 40 | 10 |  | 3245060108007 | UN
010801 | 2.64 | JUNTA DE TAMPA DLP 65 | 10 | * | 3245060108014 | UN
010802 | 2.65 | JUNTA DE TAMPA DLP 85 | 10 | * | 3245060108021 | UN
010804 | 6.83 | JUNTA DE TAMPA DLP 130 | 10 | * | 3245060108045 | UN
010806 | 6.97 | JUNTA DE TAMPA DLP 180 | 10 |  | 3245060108069 | UN
010900 | 38.22 | QUADRO P17 DLP TP130 | 5 |  | 3245060109004 | UN
010910 | 5.01 | QUADRO MOSAIC DLP 1 MOD. TP40 | 5 |  | 3245060109103 | UN
010913 | 5.93 | QUADRO AP.ENC.DLP SIMPLES TP85 | 10 | * | 3245060109134 | UN
010914 | 11.61 | QUADRO AP.ENC.DLP SIMPLS TP130 | 5 |  | 3245060109141 | UN
010917 | 7.01 | CX.ISOLAMENTO AP.ENC.SIMPLES | 10 |  | 3245060109172 | UN
010923 | 10.37 | QUADRO AP.ENC.DLP DUPLO TP85 | 5 | * | 3245060109233 | UN
010924 | 15.49 | QUADRO AP.ENC.DLP DUPLO TP130 | 5 |  | 3245060109240 | UN
010925 | 16.35 | QUADRO LEXIC DLP 2MOD.TP65 | 5 |  | 3245060109257 | UN
010927 | 3.9 | CX.ISOLAMENTO MOSAIC 2 MOD. | 10 |  | 3245060109271 | UN
010933 | 15.37 | QUADRO AP.ENC.DLP TRIPLO TP85 | 5 | * | 3245060109332 | UN
010934 | 27.51 | QUADRO AP.ENC.DLP TRIPLO TP130 | 5 |  | 3245060109349 | UN
010935 | 17.34 | QUADRO LEXIC DLP 3MOD.TP85 | 5 | * | 3245060109356 | UN
010952 | 2.56 | QUADRO MOSAIC 2 MOD TP 65 | 20 | * | 3245060109523 | UN
010954 | 3.85 | QUADRO MOSAIC 4 MOD TP 65 | 20 | * | 3245060109547 | UN
010956 | 5.44 | QUADRO MOSAIC 6 MOD TP 65 | 10 | * | 3245060109561 | UN
010958 | 6.79 | QUADRO MOSAIC 8 MOD TP 65 | 10 | * | 3245060109585 | UN
010965 | 20.11 | QUADRO LEXIC DLP 6MOD.TP130 | 5 |  | 3245060109653 | UN
010992 | 2.73 | QUADRO MOSAIC 2 MOD TP 85 | 20 | * | 3245060109929 | UN
010993 | 5.01 | QUADRO MOSAIC 3 MOD TP 85 | 1 |  | 3245060109936 | UN
010994 | 4.17 | QUADRO MOSAIC 4 MOD TP 85 | 20 | * | 3245060109943 | UN
010996 | 5.75 | QUADRO MOSAIC 6 MOD TP 85 | 10 | * | 3245060109967 | UN
010998 | 7.08 | QUADRO MOSAIC 8 MOD TP 85 | 10 | * | 3245060109981 | UN
030854 | 3.53 | PATA FIXAÇAO DLP PROF 34/50 | 20 |  | 3245060308544 | UN
030881 | 0.3 | BASE P/BRACADEIRA COLSON DLP | 100 |  | 3245060308810 | UN
075601 | 16.22 | CALH ENCAIXE DIRET80X50 C/TP45 | 20 | * | 3245060756017 | MT
075602 | 18.4 | CALH ENCAIXE DIRE105X50 C/TP45 | 12 | * | 3245060756024 | MT
075603 | 31 | CALH ENCAIX DIRE 130X50C/2TP45 | 12 | * | 3245060756031 | MT
075604 | 32.32 | CALH ENCAIX DIRE145X50 C/2TP45 | 8 | * | 3245060756048 | MT
075606 | 46.86 | CALH ENCAIX DIRE 180X50C/3TP45 | 8 | * | 3245060756062 | MT
075608 | 4.21 | TAMPA FLEXIVEL45 C.ENCAIX DIRE | 20 |  | 3245060756086 | UN
075609 | 4.65 | SEPARADOR P/ C. ENCAIXE DIRETO | 26 | * | 3245060756093 | MT
075611 | 2.94 | TOPO CAL. ENCAIXE DIRETO 80X50 | 10 | * | 3245060756116 | UN
075612 | 2.76 | TOPO CA. ENCAIXE DIRETO 105X50 | 10 | * | 3245060756123 | UN
075613 | 6.19 | TOPO CA. ENCAIXE DIRETO 130X50 | 5 | * | 3245060756130 | UN
075614 | 6.49 | TOPO CA. ENCAIXE DIRETO 145X50 | 5 | * | 3245060756147 | UN
075616 | 7.17 | TOPO CA. ENCAIXE DIRETO 180X50 | 5 | * | 3245060756161 | UN
075621 | 7.08 | ANG INT C. ENCAIX DIRETO 80X50 | 10 | * | 3245060756215 | UN
075622 | 7.21 | ANG INT C. ENCAIX DIRET 105X50 | 10 | * | 3245060756222 | UN
075623 | 13.27 | ANG INT C. ENCAIX DIRET 130X50 | 5 | * | 3245060756239 | UN
075624 | 17.21 | ANG INT C. ENCAIX DIRETO145X50 | 5 | * | 3245060756246 | UN
075626 | 18.84 | ANG INT C. ENCAIX DIRETO180X50 | 5 |  | 3245060756260 | UN
075631 | 10.67 | ANG EXT C. ENCAIX DIRETO 80X50 | 10 | * | 3245060756314 | UN
075632 | 13.86 | ANG EXT C. ENCAIX DIRET 105X50 | 10 | * | 3245060756321 | UN
075633 | 24.88 | ANG EXT C. ENCAIX DIRET 130X50 | 5 | * | 3245060756338 | UN
075634 | 26.03 | ANG EXT C. ENCAIX DIRETO145X50 | 5 |  | 3245060756345 | UN
075636 | 35.4 | ANG EXT C. ENCAIX DIRETO180X50 | 5 |  | 3245060756369 | UN
075641 | 14.25 | ANG PLA C. ENCAIX DIRETO 80X50 | 10 | * | 3245060756413 | UN
075642 | 14.89 | ANG PLA C. ENCAIX DIRET 105X50 | 10 | * | 3245060756420 | UN
075643 | 34.99 | ANG PLA C. ENCAIX DIRET 130X50 | 5 | * | 3245060756437 | UN
075644 | 36.57 | ANG PLA C. ENCAIX DIRETO145X50 | 5 | * | 3245060756444 | UN
075646 | 65.28 | ANG PLA C. ENCAIX DIRETO180X50 | 5 |  | 3245060756468 | UN
075661 | 5.15 | JUNTA UNIAO C.ENC.D.80/130/180 | 10 | * | 3245060756611 | UN
075662 | 4.68 | JUNTA UNIAO C.ENCAIX DIRET 105 | 10 | * | 3245060756628 | UN
075663 | 5.31 | JUNTA UNIAO C.ENCAIX DIRETO145 | 10 |  | 3245060756635 | UN
075666 | 2.43 | J.UNIAO ADESIVA 80/130/145/180 | 20 | * | 3245060756666 | UN
075667 | 3.09 | JUNT UNI ADESI C.ENC.D.105/145 | 20 |  | 3245060756673 | UN
075669 | 2.98 | JUNTA TAMPA 45 C. ENCA. DIRETO | 10 | * | 3245060756697 | UN
075671 | 19.26 | DERIV T P/ C.ENC.DIR.80X50CIMA | 5 | * | 3245060756710 | UN
075672 | 19.26 | DERIV T P/ C.ENC.DIR.80X50BAIX | 5 |  | 3245060756727 | UN
075675 | 19.26 | DERIV T P/ C. ENC.D.105X50CIMA | 5 |  | 3245060756758 | UN
075676 | 19.26 | DERIV T P/ C. ENC.D.105X50BAIX | 5 |  | 3245060756765 | UN
075681 | 42.77 | DERIV.ANG.C.ENC.DIRE80/105/130 | 5 |  | 3245060756819 | UN
075688 | 40.06 | DERIV.PASS CHAO92X20C.ENC.DIRE | 5 |  | 3245060756888 | UN
075690 | 4.37 | ACESS. SOLUCLIP BRANCO (PAR) | 10 | * | 3245060756901 | UN
075700 | 18.59 | DLP ANTIMICR. CALHA 80X50 1TP | 20 | * | 3245060757007 | MT
075702 | 35.5 | DLP ANTIMICR. CALHA 130X50 2TP | 12 | * | 3245060757021 | MT
075704 | 53.76 | DLP ANTIMICR. CALHA 180X50 3TP | 8 |  | 3245060757045 | MT
075705 | 3.24 | DLP ANTIMICR. TOPO P/ 80X50 | 10 | * | 3245060757052 | UN
075707 | 6.83 | DLP ANTIMICR. TOPO P/ 130X50 | 5 | * | 3245060757076 | UN
075709 | 8.19 | DLP ANTIMICR. TOPO P/ 180X50 | 5 |  | 3245060757090 | UN
075710 | 8.19 | DLP ANTIMICR. ANG.INTER. 80X50 | 10 |  | 3245060757106 | UN
075712 | 15.17 | DLP ANTIMICR. ANG.INTER.130X50 | 5 |  | 3245060757120 | UN
075714 | 21.68 | DLP ANTIMICR. ANG.INTER.180X50 | 5 |  | 3245060757144 | UN
075715 | 12.12 | DLP ANTIMICR. ANG.EXTER. 80X50 | 10 |  | 3245060757151 | UN
075717 | 28.51 | DLP ANTIMICR. ANG.EXTER.130X50 | 5 |  | 3245060757175 | UN
075719 | 40.61 | DLP ANTIMICR. ANG.EXTER.180X50 | 5 |  | 3245060757199 | UN
075720 | 16.37 | DLP ANTIMICR. ANG.PLANO 80X50 | 10 |  | 3245060757205 | UN
075722 | 40.11 | DLP ANTIMICR. ANG.PLANO 130X50 | 5 |  | 3245060757229 | UN
075724 | 74.92 | DLP ANTIMICR. ANG.PLANO 180X50 | 5 |  | 3245060757243 | UN
075725 | 22 | DLP ANTIMICR. DERIVACAO PLANA | 5 |  | 3245060757250 | UN
075729 | 4.79 | DLP ANTIMICR. TAMPA 45MM 2MT | 20 |  | 3245060757298 | UN
075730 | 5.8 | DLP ANTIMICR. JUNTA DE UNIAO | 20 |  | 3245060757304 | UN
075735 | 3.37 | DLP ANTIMICR. JUNTA DE TAMPA | 10 |  | 3245060757359 | UN
075736 | 4.95 | DLP ANTIMICROB. SOLUCLIP (PAR) | 10 | * | 3245060757366 | UN
075750 | 18.59 | DLP BLACK CALHA 80X50 1TP (2M) | 20 | * | 3245060757502 | MT
075752 | 35.5 | DLP BLACK CALHA 130X50 2TP(2M) | 12 | * | 3245060757526 | MT
075755 | 3.24 | DLP BLACK TOPO P/CALHA 80X50 | 10 | * | 3245060757557 | UN
075757 | 7 | DLP BLACK TOPO P/CALHA 130X50 | 5 | * | 3245060757571 | UN
075760 | 8.19 | DLP BLACK ANG. INTERIOR 80X50 | 10 | * | 3245060757601 | UN
075762 | 15.17 | DLP BLACK ANG. INTERIOR 130X50 | 5 |  | 3245060757625 | UN
075765 | 12.12 | DLP BLACK ANG. EXTERIOR 80X50 | 10 |  | 3245060757656 | UN
075767 | 28.51 | DLP BLACK ANG. EXTERIOR 130X50 | 5 |  | 3245060757670 | UN
075770 | 16.37 | DLP BLACK ANGULO PLANO 80X50 | 10 |  | 3245060757700 | UN
075772 | 40.11 | DLP BLACK ANGULO PLANO 130X50 | 5 |  | 3245060757724 | UN
075775 | 22 | DLP BLACK DERIVACAO PLANA | 5 |  | 3245060757755 | UN
075779 | 5.38 | TAMPA SUPLEMENT.45MM DLP BLACK | 20 |  | 3245060757793 | MT
075780 | 5.8 | DLP BLACK JUNTA DE UNIAO | 20 | * | 3245060757809 | UN
075785 | 3.37 | DLP BLACK JUNTA DE TAMPA | 10 | * | 3245060757854 | UN
075786 | 4.95 | DLP BLACK SOLUCLIP (PAR) | 10 | * | 3245060757861 | UN
611260 | 5.57 | CALHA CLIMATIZACAO DLP 70X40 | 40 | * | 3245066112602 | MT
611261 | 10.15 | BASE PLANA CLIMATIZ DLP 70X40 | 40 | * | 3245066112619 | MT
611263 | 1.4 | TOPO CALHA CLIMATIZ DLP 70X40 | 10 | * | 3245066112633 | UN
611264 | 3.02 | ANGULO PLANO C.CLIMAT DLP70X40 | 10 | * | 3245066112640 | UN
611265 | 2.43 | ANGULO INT.C.CLIMATIZ DLP70X40 | 10 | * | 3245066112657 | UN
611266 | 2.43 | ANGULO EXT.C.CLIMATIZ DLP70X40 | 10 | * | 3245066112664 | UN
611267 | 2.18 | JUNTA TP C.CLIMATIZ DLP 70X40 | 10 | * | 3245066112671 | UN
611268 | 6.12 | DERIVACAO T C.CLIMAT DLP 70X40 | 5 | * | 3245066112688 | UN
611269 | 2.8 | JUNTA PAREDE CURVA CLIMA 70X40 | 10 | * | 3245066112695 | UN
611270 | 1.72 | JUNTA PAREDE RECTA CLIMA 70X40 | 10 | * | 3245066112701 | UN
611275 | 7.77 | REDUCAO EM T C.CLIMA 40 P/ 32 | 8 |  | 3245066112756 | UN
611277 | 6.78 | EMB. TORNEIRA C.CLIMA DLP35X32 | 10 |  | 3245066112770 | UN
611280 | 3.96 | CALHA CLIMATIZACAO DLP 35X32 | 24 | * | 3245066112800 | MT
611283 | 1.21 | TOPO CALHA CLIMATIZ DLP 35X32 | 10 | * | 3245066112831 | UN
611284 | 2.14 | ANGULO PLANO C.CLIMAT DLP35X32 | 10 | * | 3245066112848 | UN
611285 | 1.62 | ANGULO INT.C.CLIMATIZ DLP35X32 | 10 | * | 3245066112855 | UN
611286 | 1.62 | ANGULO EXT.C.CLIMATIZ DLP35X32 | 10 | * | 3245066112862 | UN
611287 | 1.79 | JUNTA TP C.CLIMATIZ DLP 35X32 | 12 | * | 3245066112879 | UN
611288 | 3.38 | DERIVACAO T C.CLIMAT DLP 35X32 | 10 | * | 3245066112886 | UN
611290 | 8.31 | CALHA CLIMATIZACAO DLP 70X60 | 32 | * | 3245066112909 | MT
611293 | 1.46 | TOPO CALHA CLIMATIZ. DLP 70X60 | 10 | * | 3245066112930 | UN
611294 | 3.69 | ANG. PLANO C.CLIMAT. DLP 70X60 | 8 | * | 3245066112947 | UN
611295 | 3.15 | ANG.INTER.C.CLIMATIZ.DLP 70X60 | 8 | * | 3245066112954 | UN
611296 | 3.15 | ANG.EXTER.C.CLIMATIZ.DLP 70X60 | 8 | * | 3245066112961 | UN
611297 | 1.76 | JUNTA TAMPA C.CLIMAT.DLP 70X60 | 12 | * | 3245066112978 | UN
611298 | 6.04 | DERIV.T C.CLIMATIZ. DLP 70X60 | 6 | * | 3245066112985 | UN
611300 | 9.23 | CALHA CLIMATIZACAO DLP 100X60 | 32 | * | 3245066113005 | MT
611301 | 11.8 | BASE PLANA CLIMATIZ DLP 100X60 | 32 | * | 3245066113012 | MT
611303 | 2.08 | TOPO CALHA CLIMATIZ DLP 100X60 | 5 | * | 3245066113036 | UN
611304 | 5.29 | ANGULO PLANO C.CLIMA DLP100X60 | 5 | * | 3245066113043 | UN
611305 | 4.52 | ANGULO INT.C.CLIMATI DLP100X60 | 5 | * | 3245066113050 | UN
611306 | 4.52 | ANGULO EXT.C.CLIMATI DLP100X60 | 5 | * | 3245066113067 | UN
611307 | 2.49 | JUNTA TP C.CLIMATIZ DLP 100X60 | 5 | * | 3245066113074 | UN
611308 | 8.64 | DERIVACAO T C.CLIMA DLP 100X60 | 2 | * | 3245066113081 | UN
611309 | 5.56 | JUNTA PAREDE CURVA CLIMA100X60 | 5 | * | 3245066113098 | UN
611310 | 3.27 | JUNTA PAREDE RECTA CLIMA100X60 | 5 | * | 3245066113104 | UN
611311 | 9.2 | REDUCAO C.CLIMA 100X60 P/70X40 | 2 |  | 3245066113111 | UN
611380 | 1.19 | BRACADEIRA EXTENSI C.CLIMA DLP | 50 | * | 3245066113807 | UN
611381 | 1.19 | BRACADE SIMP/DUP C.CLIMA DLP40 | 50 | * | 3245066113814 | UN
031069 | 12.34 | SUPORTE LEXIC P/ COLUNAS BRANC | 5 | * | 3245060310691 | UN
603807 | 6.71 | SEPARADOR 2MT COLUNAS/MINI-COL | 36 |  | 3245066038070 | MT
603856 | 7.66 | ACESS.NORMACLIP PRETO (PAR) | 10 |  | 3414971996991 | UN
653000 | 158.15 | MIN COL 1C TAMP45 0,30M BR | 1 | * | 3414971194588 | UN
653001 | 195.25 | MIN COL 1C TAMP45 0,30M ALU | 1 |  | 3414971194595 | UN
653002 | 193.27 | MIN COL 1C TAMP45 0,30M PRT | 1 |  | 3414971194601 | UN
653003 | 166.49 | MIN COL 1C TAMP45 0,68M BR | 1 | * | 3414971194618 | UN
653004 | 205.54 | MIN COL 1C TAMP45 0,68M ALU | 1 | * | 3414971194625 | UN
653005 | 203.47 | MIN COL 1C TAMP45 0,68M PRT | 1 |  | 3414971194632 | UN
653006 | 995.51 | COLUNA MOV 1C TAMP45 2M BR | 1 |  | 3414971194649 | UN
653007 | 1204.57 | COLUNA MOV 1C TAMP45 2M ALU | 1 |  | 3414971194656 | UN
653008 | 1213.54 | COLUNA MOV 1C TAMP45 2M PRT | 1 |  | 3414971194663 | UN
653010 | 332.19 | COLUNA 1C TAMP45 2,70M BR | 1 | * | 3414971194670 | UN
653011 | 357.71 | COLUNA 1C TAMP45 2,70M ALU | 1 | * | 3414971194687 | UN
653012 | 386.44 | COLUNA 1C TAMP45 2,70M PRT | 1 |  | 3414971194694 | UN
653013 | 400 | COLUNA 1C TAMP45 3,90M BR | 1 |  | 3414971194700 | UN
653014 | 440.68 | COLUNA 1C TAMP45 3,90M ALU | 1 |  | 3414971194717 | UN
653015 | 522.03 | JUNCAO TETO PARA COLUNA MOVEL | 1 |  | 3414971194724 | UN
653020 | 115.26 | MIN COL 2C TAMP45 0,3M BR | 1 | * | 3414971194731 | UN
653021 | 135.23 | MIN COL 2C TAMP45 0,3M ALU | 1 | * | 3414971194748 | UN
653022 | 155.93 | MIN COL 2C TAMP45 0,3M PRT | 1 |  | 3414971194755 | UN
653023 | 155.93 | MIN COL 2C TAMP45 0,68M BR | 1 | * | 3414971194762 | UN
653024 | 184.39 | MIN COL 2C TAMP45 0,68M ALU | 1 | * | 3414971194779 | UN
653025 | 196.6 | MIN COL 2C TAMP45 0,68M PRT | 1 |  | 3414971194786 | UN
653026 | 1106.13 | COLUNA MOV 2C TAMP45 2M BR | 1 |  | 3414971194793 | UN
653027 | 1338.42 | COLUNA MOV 2C TAMP45 2M ALU | 1 |  | 3414971194809 | UN
653028 | 1350.46 | COLUNA MOV 2C TAMP45 2M PRT | 1 |  | 3414971194816 | UN
653030 | 394.19 | COLUNA 2C TAMP45 45 2,70M BR | 1 | * | 3414971194830 | UN
653031 | 483.92 | COLUNA 2C TAMP45 2,70M ALU | 1 | * | 3414971194847 | UN
653032 | 535.57 | COLUNA 2C TAMP45 2,70M PRT | 1 |  | 3414971194854 | UN
653033 | 473.02 | COLUNA 2C TAMP45 3,90M BR | 1 |  | 3414971194861 | UN
653034 | 583.14 | COLUNA 2C TAMP45 2,70M PRT | 1 |  | 3414971194878 | UN
653035 | 671.17 | COLUNA 2C TAMP45 3,90M PRT | 1 |  | 3414971194885 | UN
653040 | 228.45 | MIN COL 4C TAMP45 0,30M BR | 1 |  | 3414971194892 | UN
653041 | 282.03 | MIN COL 4C TAMP45 0,30M ALU | 1 |  | 3414971194908 | UN
653042 | 310.22 | MIN COL 4C TAMP45 0,30M PRT | 1 |  | 3414971194915 | UN
653043 | 240.46 | MIN COL 4C TAMP45 0,68M BR | 1 |  | 3414971194922 | UN
653044 | 296.88 | MIN COL 4C TAMP45 0,68M ALU | 1 |  | 3414971194939 | UN
653045 | 326.54 | MIN COL 4C TAMP45 0,68M PRT | 1 |  | 3414971194946 | UN
653050 | 441.51 | COLUNA 4C TAMP.45 - 3,35M BRAN | 1 | * | 3414971194953 | UN
653051 | 491.5 | COLUNA 4C TAMP.45 - 3,35M ALUM | 1 |  | 3414971194960 | UN
653052 | 522.03 | COLUNA 4C TAMP.45 - 3,35M PRET | 1 |  | 3414971194977 | UN
653054 | 421.7 | COLUNA OVAL COMPLETA 3,2M ALU | 1 |  | 3414971194984 | UN
653055 | 215.42 | TUBO OVAL 3,2MMINI COL T2 PRT | 1 |  | 3414971194991 | UN
653056 | 70.6 | KIT LIGACAO FLEX 1M | 5 |  | 3414971195004 | UN
653057 | 20.19 | SAIDA DE CABOS P COLUNA OVALT | 5 |  | 3414971195011 | UN
653058 | 10.31 | JUNCAO OVAL 90 GRAUSOL T2 PRT | 5 |  | 3414971195028 | UN
653059 | 28.28 | SUPORTE FIXACAO OVAL | 5 |  | 3414971195035 | UN
653060 | 266.78 | KIT ALIM TETO MINI COL 1C BRA | 1 |  | 3414971195042 | UN
653061 | 266.78 | KIT ALIM TETO MINI COL 1C ALU | 1 |  | 3414971195059 | UN
653062 | 266.78 | KIT ALIM TETO MINI COL 1C PRT | 1 |  | 3414971195066 | UN
653063 | 281.77 | KIT ALIM TETO MINI COL T2 BRA | 1 |  | 3414971195073 | UN
653064 | 309.54 | KIT ALIM TETO MINI COL T2 ALU | 1 |  | 3414971195080 | UN
653065 | 346.18 | KIT ALIM TETO MINI COL T2 PRT | 1 |  | 3414971195097 | UN
653066 | 27.28 | KIT ACABAM PARA COL TELES BR | 1 | * | 3414971195103 | UN
653067 | 29.4 | KIT ACABAM PARA COL TELES CZ | 1 |  | 3414971195110 | UN
653068 | 31.96 | KIT ACABAM PARA COL TELES PRT | 1 |  | 3414971195127 | UN
653075 | 12.34 | SUPORTE MOD TAMP45 2MOD BRPRT | 5 |  | 3414971195134 | UN
653076 | 97.78 | JUNCAO TETO PARA COLUNA MOVEL | 1 |  | 3414971284630 | UN
653079 | 6.1 | ADAPTADOR 90 GRAUS 2 MOD 45RT | 5 |  | 3414971195141 | UN
653080 | 345 | PAINEL INDICADOR 150X150 TAM45 | 1 |  | 3414971195158 | UN
653083 | 341.36 | PRATELEIRA INST TAMPA 45 | 1 |  | 3414971195189 | UN
653084 | 431.74 | TAMPO MESA P MINI COL BR | 1 |  | 3414971195196 | UN
653086 | 276.76 | PE MOVEL PARA MINI COL BR | 1 |  | 3414971195219 | UN
653087 | 291.19 | PE MOVEL PARA MINI COL ALU | 1 |  | 3414971195226 | UN
653088 | 196.17 | CJ 4 RODAS COM SUP CABOS | 10 |  | 3414971195233 | UN
653089 | 291.19 | PE MOVEL PARA MINI COL PRETO | 1 |  | 3414971982758 | UN
653100 | 260.95 | COLUNA 1C TAMP80 0,3M BR | 1 |  | 3414971195240 | UN
653101 | 287.03 | COLUNA 1C TAMP80 0,3M ALU | 1 |  | 3414971195257 | UN
653102 | 313.12 | COLUNA 1C TAMP80 0,3M PRT | 1 |  | 3414971195264 | UN
653103 | 274.69 | COLUNA 1C TAMP80 0,68M BR | 1 |  | 3414971195271 | UN
653104 | 302.16 | COLUNA 1C TAMP80 0,68M ALU | 1 |  | 3414971195288 | UN
653105 | 329.63 | COLUNA 1C TAMP80 0,68M PRT | 1 |  | 3414971195295 | UN
653110 | 550.29 | COLUNA 1C TAMP80 2,7M BR | 1 |  | 3414971195301 | UN
653111 | 605.33 | COLUNA 1C TAMP80 2,7M ALU | 1 |  | 3414971195318 | UN
653112 | 660.35 | COLUNA 1C TAMP80 2,7M PRT | 1 |  | 3414971195325 | UN
653113 | 687.88 | COLUNA 1C TAMP80 3,9M BR | 1 |  | 3414971195332 | UN
653114 | 756.65 | COLUNA 1C TAMP80 3,9M ALU | 1 |  | 3414971195349 | UN
653115 | 825.43 | COLUNA 1C TAMP80 3,9M PRT | 1 |  | 3414971195356 | UN
653120 | 289.96 | COLUNA 2C 80 0,30M BR | 1 |  | 3414971195363 | UN
653121 | 318.94 | COLUNA 2C TAMP80 0,30M ALU | 1 |  | 3414971195370 | UN
653122 | 347.94 | COLUNA 2C 80 0,30M PRT | 1 |  | 3414971195387 | UN
653123 | 305.2 | COLUNA 2C 80 0,68M BR | 1 |  | 3414971195394 | UN
653124 | 335.72 | COLUNA 2C TAMP80 0,68M ALU | 1 |  | 3414971195400 | UN
653125 | 366.26 | COLUNA 2C 80 0,68M PRT | 1 |  | 3414971195417 | UN
653130 | 611.44 | COLUNA 2C TAMP80 2,7M BR | 1 |  | 3414971195424 | UN
653131 | 672.57 | COLUNA 2C TAMP80 2,7M ALU | 1 |  | 3414971195431 | UN
653132 | 733.72 | COLUNA 2C TAMP80 2,7M PRT | 1 |  | 3414971195448 | UN
653133 | 764.3 | COLUNA 2C TAMP80 3,9M BR | 1 |  | 3414971195455 | UN
653134 | 840.73 | COLUNA 2C TAMP80 3,9M ALU | 1 |  | 3414971195462 | UN
653135 | 917.15 | COLUNA 2C TAMP80 3,9M PRT | 1 |  | 3414971195479 | UN
653169 | 23.53 | SEPARADOR METALICO 1,1MT2 PRT | 8 |  | 3414971195677 | UN
653178 | 16.28 | SUPORTE MECA MOSAIC 2 E 3 MOD | 10 |  | 3414971284654 | UN
653179 | 6.1 | SUPORTE UNIVERSAL PARA APAR,D | 10 | * | 3414971195684 | UN
653183 | 360.79 | PRATELEIRA PARA TAMPA 80 | 1 |  | 3414971195721 | UN
011100 | 97.35 | CALHA DLP ALU 105X50(T85) S/TP | 8 | * | 3245060111007 | MT
011102 | 116.82 | CALHA DLP ALUMINIO 150X50 S/TP | 4 |  | 3245060111021 | MT
011103 | 124.06 | DLP TRUNKING 65X150 | 4 |  | 3245060111038 | UN
011104 | 144.85 | CALHA DLP ALUMINIO 195X50 S/TP | 4 |  | 3245060111045 | MT
011106 | 25.12 | SEP FRACCIO DLP ALUMINIO PF 50 | 12 |  | 3245060111069 | MT
011107 | 16.56 | SEPARAD. FRAC H65 ALUM. 2MT | 12 |  | 3245060111076 | UN
011108 | 16.03 | SEPARADOR DLP ALUMINIO PF. 50 | 24 |  | 3245060111083 | MT
011109 | 20.23 | DLP INTERNAL DIVIDER | 24 |  | 3245060111090 | UN
011110 | 23.57 | TAMPA DLP ALUMINIO LARG 65 | 16 |  | 3245060111106 | MT
011111 | 29.26 | TAMPA DLP ALUMINIO LARG 85 | 16 | * | 3245060111113 | MT
011112 | 42.13 | DLP COVER WIDTH 130 MM | 8 |  | 3245060111120 | UN
011114 | 93.81 | CALHA DLP ALU 105X50(T65) S/TP | 8 |  | 3245060111144 | MT
011115 | 10 | TOPO DLP ALUMINIO 105X50 TP 65 | 20 |  | 3245060111151 | UN
011158 | 11 | TOPO DLP ALUMINIO 105X50 TP 85 | 20 | * | 3245060111588 | UN
011160 | 27.7 | TOPO DLP ALUMINIO 150X50 | 10 |  | 3245060111601 | UN
011161 | 32.85 | TOPO DLP ALUMINIO 195X50 | 10 |  | 3245060111618 | UN
011162 | 7.5 | JUNTA TAMPA 65 DLP ALUMINIO | 10 |  | 3245060111625 | UN
011163 | 7.91 | JUNTA TAMPA 85 DLP ALUMINIO | 10 |  | 3245060111632 | UN
011164 | 10.76 | JOINT CV130 ALU | 10 |  | 3245060111649 | UN
011166 | 5.45 | JUNTA CALHA ADESIVA DLP ALU | 20 |  | 3245060111663 | UN
011167 | 14.79 | QUAD.AP.ENC.DLP ALU SIMP TP85 | 10 |  | 3245060111670 | UN
011168 | 19.46 | QUAD AP.ENC.DLP ALU DUPLO TP85 | 5 |  | 3245060111687 | UN
011169 | 28.51 | QUAD.AP.ENC.DLP ALU TRIP. TP85 | 5 |  | 3245060111694 | UN
011170 | 26.49 | QUAD AP.ENC.DLP ALU QUADR TP85 | 5 |  | 3245060111700 | UN
011188 | 7.38 | KIT LIGACAO A TERRA P/ DLP ALU | 20 |  | 3245060111885 | UN
011189 | 40.28 | TOPO DLP ALUMINIO 150X65 | 10 |  | 3245060111892 | UN
011191 | 3.34 | JUNTA UNIAO CALHA DLP ALU TP65 | 20 |  | 3245060111915 | UN
011192 | 9.1 | JUNTA UNIAO CAL DLP ALU TP8585 | 20 |  | 3245060111922 | UN
011202 | 8.95 | QUADRO MOSAIC 2MD TP65 ALU | 20 |  | 3245060112028 | UN
011203 | 13.73 | QUADRO MOSAIC 3MD TP65 ALU | 20 |  | 3245060112035 | UN
011204 | 11.61 | QUADRO MOSAIC 4MD TP65 ALU | 20 |  | 3245060112042 | UN
011206 | 13.91 | QUADRO MOSAIC 6MD TP65 ALU | 10 |  | 3245060112066 | UN
011208 | 16.05 | QUADRO MOSAIC 8MD TP65 ALU | 10 |  | 3245060112080 | UN
011212 | 9.83 | QUADRO MOSAIC 2MD TP85 ALU | 20 |  | 3245060112127 | UN
011214 | 12.36 | QUADRO MOSAIC 4MD TP85 DLP ALU | 20 |  | 3245060112141 | UN
011216 | 15.43 | QUADRO MOSAIC 6MD TP85 DLP ALU | 10 |  | 3245060112165 | UN
011218 | 18.25 | QUADRO MOSAIC 8MD TP85 DLP ALU | 10 |  | 3245060112189 | UN
011220 | 102.96 | ANG INTER. 105X50 TP65 DLP ALU | 1 |  | 3245060112202 | UN
011221 | 106.76 | ANG INTER. 105X50 TP85 DLP ALU | 1 |  | 3245060112219 | UN
011227 | 156.42 | ANG INTER 150X50 2TP65 DLP ALU | 1 |  | 3245060112271 | UN
011229 | 163.13 | ANG INTER 195X50 2TP85 DLP ALU | 1 |  | 3245060112295 | UN
011231 | 102.96 | ANG EXTER. 105X50 TP65 DLP ALU | 1 |  | 3245060112318 | UN
011232 | 106.76 | ANG EXTER. 105X50 TP85 DLP ALU | 1 |  | 3245060112325 | UN
011238 | 156.42 | ANG EXTER 150X50 2TP65 DLP ALU | 1 |  | 3245060112387 | UN
011240 | 163.13 | ANG EXTER 195X50 2TP85 DLP ALU | 1 |  | 3245060112400 | UN
011242 | 36.44 | ANG PLANO 105X50 TP65 DLP ALU | 10 |  | 3245060112424 | UN
011243 | 38.04 | ANG PLANO 105X50 TP85 DLP ALU | 10 |  | 3245060112431 | UN
011245 | 54.73 | ANG PLANO 150X50 DLP ALU | 5 |  | 3245060112455 | UN
011246 | 85.65 | ANGLE PLAT PVC 65X150 PVC ALU | 2 |  | 3245060112462 | UN
011247 | 61.45 | ANG PLANO 195X50 DLP ALU | 2 |  | 3245060112479 | UN
011250 | 28.61 | DERIV PLA 105X50 VERS 105X50 | 5 |  | 3245060112509 | UN
011251 | 28.61 | DERIV. PL.P/105X50TP85 DLP ALU | 5 |  | 3245060112516 | UN
011252 | 28.61 | DERIV. PL.P/105X50TP65 DLP ALU | 5 |  | 3245060112523 | UN
603811 | 56.82 | CALHA DLP ED ALUMINIO 50X85 | 24 | * | 3245066038117 | UN
603813 | 85.42 | CALHA DLP ED ALUMINIO 50X130 | 12 |  | 3245066038131 | UN
603817 | 10.35 | TAMPA DLP ED ALUMINIO 45MM | 24 | * | 3245066038179 | UN
603819 | 22.14 | JUNTA TAMPA 45MM | 10 |  | 3245066038193 | UN
603822 | 25.01 | ANGULO INT VAR 80 120 50X85 | 10 |  | 3245066038223 | UN
603824 | 25.71 | ANGULO INT VAR 80 120 50X130 | 8 |  | 3245066038247 | UN
603828 | 25.01 | ANGULO EXT VAR 80 120 50X85 | 10 |  | 3245066038285 | UN
603830 | 26.6 | ANGULO EXT VAR 80 120 50X130 | 8 |  | 3245066038308 | UN
603834 | 29.53 | ANGULO PLANO 50X85 | 10 |  | 3245066038346 | UN
603836 | 36.92 | ANGULO PLANO 50X130 | 4 |  | 3245066038360 | UN
603840 | 11.82 | TOPO ALU 50X85 | 10 |  | 3245066038407 | UN
603842 | 12.45 | TOPO ALU 50X130 | 10 |  | 3245066038421 | UN
603847 | 9.19 | SEPARADOR EM ALU 2M | 32 |  | 3245066038476 | UN
603858 | 7.39 | ACESS.NORMACLIP ALUMINIO (PAR) | 10 | * | 3245066038582 | UN
603859 | 54.89 | 20 UNIOES P/ CALHAS DLP ALUMIN | 5 |  | 3245066038599 | UN
611706 | 8.75 | SEPARADOR BR HALOGEN FREE | 72 |  | 3414970515711 | MT
611707 | 37.63 | CALHA BR HALOGEN FREE 85X50 | 24 |  | 3245066117072 | MT
611708 | 44.42 | CALHA BR HALOGEN FREE 130X50 | 12 |  | 3245066117089 | MT
611709 | 72.58 | CALHA BR HALOGEN FREE 190X50 | 12 |  | 3245066117096 | MT
611710 | 41.02 | CALHA BR HALOGEN FREE 100X50 | 16 |  | 3414970515735 | MT
611711 | 14.56 | ANGULO PLANO BR HAL FREE 85X50 | 5 |  | 3245066117119 | UN
611713 | 18.43 | ANGULO PLANO BR HAL FREE130X50 | 5 |  | 3245066117133 | UN
611715 | 28.37 | ANGULO PLANO BR HAL FREE190X50 | 1 |  | 3245066117157 | UN
611721 | 7.64 | ANGULO EXTE BR HAL FREE 85X50 | 5 |  | 3245066117218 | UN
611723 | 10.89 | ANGULO EXTE BR HAL FREE 130X50 | 5 |  | 3245066117232 | UN
611725 | 15.54 | ANGULO EXTE BR HAL FREE 190X50 | 5 |  | 3245066117256 | UN
611731 | 10.41 | ANGULO INTE BR HAL FREE 85X50 | 5 |  | 3245066117317 | UN
611733 | 11.25 | ANGULO INTE BR HAL FREE 130X50 | 5 |  | 3245066117331 | UN
611735 | 13.21 | ANGULO INTE BR HAL FREE 190X50 | 5 |  | 3245066117355 | UN
611741 | 2.93 | TOPO BR HALOGEN FREE 85X50 | 10 |  | 3245066117416 | UN
611743 | 3.98 | TOPO BR HALOGEN FREE 130X50 | 10 |  | 3245066117430 | UN
611745 | 5.59 | TOPO BR HALOGEN FREE 190X50 | 10 |  | 3245066117454 | UN
611751 | 4.85 | JUNTA BR HALOGEN FREE 85X50 | 10 |  | 3245066117515 | UN
611753 | 5.67 | JUNTA BR HALOGEN FREE 130X50 | 10 |  | 3245066117539 | UN
611755 | 7.45 | JUNTA BR HALOGEN FREE 190X50 | 10 |  | 3245066117553 | UN
611789 | 2.36 | CAIXA ISOLAM APARELHAGEM STD | 5 |  | 3245066117898 | UN
611796 | 1.68 | JUNTA TP BR HALOGEN FREE 80MM | 20 |  | 3245066117966 | UN
611797 | 4.08 | QUADRO MOSAIC BR HAL FREE 2MOD | 10 |  | 3245066117973 | UN
611798 | 6.56 | QUADRO MOSAIC BR HAL FREE 4MOD | 5 |  | 3245066117980 | UN
611799 | 9.77 | QUADRO MOSAIC BR HAL FREE 6MOD | 5 |  | 3245066117997 | UN
603857 | 0.78 | ACESS.NORMACLIP BRANCO (PAR) | 10 | * | 3245066038575 | UN
611788 | 4.33 | SUPORTE UNIV. APARELH.ENC.TP75 | 5 | * | 3245066117881 | UN
638000 | 0.78 | JUNTA DE TAMPA - P/ TP 45 MM | 10 | * | 3245066380001 | UN
638001 | 1.16 | JUNTA DE TAMPA - P/ TP 75 MM | 50 | * | 3245066380018 | UN
638008 | 1.65 | SEPARADOR P/ CALHAS LARG.50 MM | 32 | * | 3245066380087 | MT
638011 | 1.36 | ANG.INTERIOR FIXO 100X50(TP75) | 20 | * | 3414970335869 | UN
638012 | 1.36 | ANG.EXTERIOR FIXO 100X50(TP75) | 20 | * | 3414970335609 | UN
638013 | 1.78 | ANG.PLANO FIX?O 100X50 (TP75) | 16 | * | 3414970335616 | UN
638017 | 1.32 | ANG.INTERIOR FIXO 100X50(TP45) | 20 | * | 3414970446473 | UN
638018 | 1.32 | ANG.EXTERIOR FIXO 100X50(TP45) | 20 | * | 3414970446497 | UN
638019 | 1.32 | ANG.PLANO FIXO 100X50 (TP45MM) | 16 | * | 3414970446510 | UN
638020 | 6.02 | CALHA 85X50 MM - C/ 1TP 45MM | 20 | * | 3245066380209 | MT
638024 | 7.56 | DERIVACAO PLANA P/ CALHA 85X50 | 5 | * | 3245066380247 | UN
638025 | 1.36 | TOPO P/ CALHA 85X50 | 10 | * | 3245066380254 | UN
638026 | 2.47 | JUNTA DE UNIAO P/ CALHA 85X50 | 10 | * | 3245066380261 | UN
638027 | 1.04 | ANG.INTERIOR FIXO 85X50 (TP45) | 12 | * | 3414970446534 | UN
638028 | 1.04 | ANG.EXTERIOR FIXO 85X50 (TP45) | 16 | * | 3414970446558 | UN
638029 | 1.04 | ANG.PLANO FIXO 85X50 (TP45MM) | 8 | * | 3414970446572 | UN
638030 | 6.83 | CALHA 100X50 MM - C/ 1TP 45MM. | 16 | * | 3245066380308 | MT
638031 | 10.11 | ANGU.INTER. 100X50 LIVRE HALOG | 10 |  | 3245066380315 | UN
638032 | 10.11 | ANGU.EXTER. 100X50 LIVRE HALOG | 10 |  | 3245066380322 | UN
638033 | 10.11 | ANGU.PLANO 100X50 LIVRE HALOGE | 10 |  | 3245066380339 | UN
638034 | 8.26 | DERIVACAO PLANA P/CALHA 100X50 | 5 | * | 3245066380346 | UN
638035 | 1.13 | TOPO P/ CALHA 100X50 | 10 | * | 3245066380353 | UN
638036 | 1.13 | JUNTA DE UNIAO P/ CALHA 100X50 | 20 | * | 3245066380360 | UN
638038 | 6.52 | CALHA 100X50 MM - C/ 1TP 75MM | 16 | * | 3245066380384 | MT
638040 | 11.14 | CALHA 130X50 MM - C/ 2TPS 45MM | 12 | * | 3245066380407 | MT
638044 | 15.02 | DERIV. PLANA P/ CALHA 130X50 | 5 | * | 3245066380445 | UN
638045 | 1.61 | TOPO P/ CALHA 130X50 | 10 | * | 3245066380452 | UN
638046 | 3.25 | JUNTA DE UNIAO P/ CALHA 130X50 | 10 | * | 3245066380469 | UN
638047 | 1.52 | ANG.INTERIOR FIXO 130X50(TP45) | 8 | * | 3414970446596 | UN
638048 | 1.6 | ANG.EXTERIOR FIXO 130X50(TP45) | 12 | * | 3414970446619 | UN
638049 | 1.6 | ANG.PLANO FIXO 130X50 (TP45MM) | 8 | * | 3414970446633 | UN
638050 | 12.44 | CALHA 190X50 MM - C/ 2TPS 75MM | 8 | * | 3245066380506 | MT
638051 | 5.62 | ANGULO INTERIOR P/ CALHA190X50 | 10 | * | 3245066380513 | UN
638052 | 5.64 | ANGULO EXTERIOR P/ CALHA190X50 | 10 |  | 3245066380520 | UN
638053 | 14.02 | ANGULO PLANO P/ CALHA 190X50 | 5 | * | 3245066380537 | UN
638054 | 15.02 | DERIVACAO PLANA P/ CALHA190X50 | 5 |  | 3245066380544 | UN
638055 | 2.92 | TOPO P/ CALHA 190X50 | 10 | * | 3245066380551 | UN
638056 | 4.44 | JUNTA DE UNIAO P/ CALHA 190X50 | 10 | * | 3245066380568 | UN
638071 | 2.03 | QUADRO 2MD MOSAIC P/TAMPA 75MM | 10 | * | 3414971132504 | UN
638072 | 2.73 | QUADRO 4MD MOSAIC P/TAMPA 75MM | 5 | * | 3414971132535 | UN
638073 | 3.73 | QUADRO 6MD MOSAIC P/TAMPA 75MM | 5 | * | 3414971132672 | UN
510201 | 7.28 | CAIXA P/ MONTAGEM 1 MECANISMO | 10 |  | 3414971196391 | UN
510202 | 10.49 | CAIXA P/ MONTAGEM 2 MECANISMOS | 5 |  | 3414971196407 | UN
510203 | 4.47 | CAIXA DE DERIVACAO | 5 |  | 3414971196414 | UN
089663 | 48.99 | CALHA CHAO PVC200X28 MM 4 COMP | 10 |  | 3245060896638 | MT
089667 | 12.52 | CALHA CHAO PVC 50X38 MM 1 COMP | 12 |  | 3245060896676 | MT
089668 | 21.72 | CALHA CHAO PVC100X38 MM 2 COMP | 16 |  | 3245060896683 | MT
089669 | 34.83 | CALHA CHAO PVC150X38 MM 3 COMP | 10 |  | 3245060896690 | MT
089670 | 48.8 | CALHA CHAO PVC200X38 MM 4 COMP | 8 |  | 3245060896706 | MT
089671 | 58.81 | CALHA CHAO PVC250X38 MM 5 COMP | 8 |  | 3245060896713 | MT
089674 | 7.23 | BRACADEIRA CAL.CHAO PVC 100 MM | 5 |  | 3245060896744 | UN
089675 | 7.35 | BRACADEIRA CAL.CHAO PVC 150 MM | 5 |  | 3245060896751 | UN
089676 | 7.65 | BRACADEIRA CAL.CHAO PVC 200 MM | 5 |  | 3245060896768 | UN
089677 | 5.01 | BRACADEIRA CAL.CHAO PVC 250 MM | 5 |  | 3245060896775 | UN
089678 | 5.42 | BRACADEIRA CAL.CHAO PVC 300 MM | 5 |  | 3245060896782 | UN
089679 | 8.75 | BRACADEIRA CAL.CHAO PVC 350 MM | 5 |  | 3245060896799 | UN
089696 | 70.04 | CALHA CHAO METALI 150X38 MM 3C | 2 |  | 3245060896966 | MT
089697 | 60.55 | CALHA CHAO METALI 200X38 MM 3C | 2 |  | 3245060896973 | MT
089698 | 86.66 | CALHA CHAO METALI 250X38 MM 3C | 2 |  | 3245060896980 | MT
089699 | 83.09 | CALHA CHAO METALI 350X38 MM 3C | 2 |  | 3245060896997 | MT
088015 | 42.67 | PLACA ACAB. INOX CX.STD 8/12MD | 1 | * | 3414970891242 | UN
088016 | 44.01 | PLACA ACAB. INOX CX.STD 12/18M | 1 |  | 3414970891266 | UN
088017 | 57.18 | PLACA ACAB. INOX CX.STD 16/24M | 1 |  | 3414970891280 | UN
088045 | 49.28 | PLACA ACAB.INOX CX.METAL 8/12M | 1 | * | 3414970755414 | UN
088046 | 61.58 | PLACA ACAB.INOX CX.META 12/18M | 1 |  | 3414970755438 | UN
088047 | 70.38 | PLACA ACAB.INOX CX.META 16/24M | 1 |  | 3414970755452 | UN
088061 | 159.39 | CAIXA CHAO IP66 C/TP.REMOVIVEL | 1 | * | 3414970341341 | UN
088062 | 175.05 | ACESSORIO SAIDA CABOS - IP 54 | 1 | * | 3414970341365 | UN
088064 | 192.13 | CAIXA CHAO IP66 C/TP.ARTICULAD | 1 | * | 3414970341419 | UN
088069 | 24.04 | CAIXA ENCASTRAR P/ CAIXAS IP66 | 1 | * | 3414970341433 | UN
088070 | 82.48 | CX.CHAO 16MD A=50MM TP.ALCATIF | 1 | * | 3414970330291 | UN
088071 | 35.59 | SUPORTE PROTECAO A=50MM (PAR) | 1 | * | 3414970330307 | UN
088072 | 49.79 | PLACA ACABAMENTO 3MM AÇO INOXI | 1 | * | 3414970330321 | UN
088073 | 82.55 | CX.ENCAST.METALICA 16MD A=50MM | 1 | * | 3414970330345 | UN
088080 | 175.97 | CX.ENCASTR.REGULAVEL 50-140 MM | 1 | * | 3414970755650 | UN
088081 | 50.57 | ARO REDUCAO BETAO CXS. 8/12MD | 1 | * | 3414970755667 | UN
088082 | 53.21 | ARO REDUCAO BETAO CXS. 12/18MD | 1 |  | 3414970755674 | UN
088083 | 56.74 | ARO REDUCAO BETAO CXS. 16/24MD | 1 | * | 3414970755681 | UN
088085 | 152.49 | KIT ACABAMENTO P/BETAO ENCERAD | 1 |  | 3414970755698 | UN
088086 | 20.31 | KIT PERNAS EXT CUB UNIV 088080 | 1 |  | 3414971795112 | UN
088088 | 58.94 | BLOC ESPUMA EXTENSÃO CAI UNI | 3 |  | 3414971795136 | UN
088090 | 66.87 | CX.ENCASTR. AUTOAJUST. 8/12MD | 1 | * | 3414970755735 | UN
088091 | 83.58 | CX.ENCASTR. AUTOAJUST. 12/18MD | 1 | * | 3414970755742 | UN
088092 | 112.83 | CX.ENCASTR. AUTOAJUST. 16/24MD | 1 | * | 3414970755759 | UN
088098 | 44.01 | FECHADURA COM CHAVE (BLOQUEIO) | 1 |  | 3414970755766 | UN
088099 | 35.2 | FECHADURA ABERTURA SEM CHAVE | 1 |  | 3414970755780 | UN
088142 | 60.57 | KIT 4 PES PARAF.ALTURA > 125MM | 1 |  | 3414970756169 | UN
088145 | 70.59 | PLACA ACAB.INOX TP.NIVE. 8/12M | 1 | * | 3414970756206 | UN
088146 | 86.21 | PLACA ACAB.INOX TP.NIVE.12/18M | 1 |  | 3414970756220 | UN
088147 | 116.39 | PLACA ACAB.INOX TP.NIVE.16/24M | 1 |  | 3414970756244 | UN
088170 | 15.74 | CX.ENCASTR. P/ CXS.ACCESS 12MD | 10 | * | 3414971132573 | UN
088171 | 38.64 | CAIXA CHAO ACCESS 12MD VERTICA | 4 | * | 3414971132597 | UN
088172 | 38.64 | CAIXA CHAO ACCESS 12MD HORIZON | 4 | * | 3414971132603 | UN
088190 | 46.5 | CX.ENCASTRAR RENOV. STD 8/12M | 1 |  | 3414971617988 | UN
088191 | 58.43 | CX.ENCASTRAR RENOV. STD 12/18M | 1 |  | 3414971617995 | UN
088192 | 78.36 | CX.ENCASTRAR RENOV. STD 16/24M | 1 |  | 3414971618008 | UN
089307 | 106.62 | CAIXA PARA PASSAGEM DE CABOS | 1 |  | 3245060893071 | UN
089644 | 17.95 | CAIXA CHAO 3 MODULOS CINZENTA | 1 | * | 3245060896447 | UN
089649 | 7.38 | CAIXA ENCASTRAR PLASTICA 3MD | 1 | * | 3245060896492 | UN
089682 | 408.34 | SUPORTE CARGAS PESADAS 12,5N | 1 |  | 3414972837712 | UN
089685 | 247.84 | TAMPA DE VISITA - IP 66 | 1 |  | 3245060896850 | UN
089686 | 549.48 | TAMPA C/SAIDA CABOS - IP66 24M | 1 |  | 3245060896867 | UN
089687 | 322.99 | ACESSORIO SAIDA CABOS - IP 52 | 1 |  | 3245060896874 | UN
054000 | 3.16 | CX.ENCASTRAR PAVIM.POP-UP 3MOD | 1 | * | 3245060540005 | UN
054001 | 4.13 | CX.ENCASTRAR PAVIM.POP-UP 4MOD | 1 | * | 3245060540012 | UN
054002 | 7.31 | CX.ENCASTRAR PAVIM.POP-UP 6MOD | 1 |  | 3245060540029 | UN
054003 | 9.58 | CX.ENCASTRAR PAVIM.POP-UP 8MOD | 1 | * | 3245060540036 | UN
054005 | 13.37 | KIT POP-UP MOBILIARIO - 3 MOD | 1 |  | 3245060540050 | UN
054006 | 15.03 | KIT POP-UP MOBILIARIO - 4 MOD | 1 | * | 3245060540067 | UN
054007 | 21.38 | KIT POP-UP MOBILIARIO - 6 MOD | 1 |  | 3245060540074 | UN
054008 | 24.65 | KIT POP-UP MOBILIARIO - 8 MOD | 1 | * | 3245060540081 | UN
054010 | 26.66 | POP-UP ALUMINIO - 3 MODULOS | 1 | * | 3245060540104 | UN
054011 | 29.67 | POP-UP ALUMINIO - 4 MODULOS | 1 | * | 3245060540111 | UN
054012 | 67.38 | POP-UP ALUMINIO - 6 MODULOS | 1 |  | 3245060540128 | UN
054013 | 72.44 | POP-UP ALUMINIO - 8 MODULOS | 1 | * | 3245060540135 | UN
054015 | 45.24 | POP-UP BRONZE - 3 MODULOS | 1 |  | 3245060540159 | UN
054016 | 55.53 | POP-UP BRONZE - 4 MODULOS | 1 |  | 3245060540166 | UN
054017 | 107.72 | POP-UP BRONZE - 6 MODULOS | 1 |  | 3245060540173 | UN
054018 | 124.21 | POP-UP BRONZE - 8 MODULOS | 1 |  | 3245060540180 | UN
054020 | 45.24 | POP-UP INOX - 3 MODULOS | 1 |  | 3245060540203 | UN
054021 | 51.44 | POP-UP INOX - 4 MODULOS | 1 | * | 3245060540210 | UN
054022 | 102.99 | POP-UP INOX - 6 MODULOS | 1 |  | 3245060540227 | UN
054023 | 109.08 | POP-UP INOX - 8 MODULOS | 1 |  | 3245060540234 | UN
054034 | 36.71 | KIT RECOLHIV. RJ45 C6 1MD BRAN | 1 |  | 3414970339249 | UN
054035 | 57.24 | POP UP KIT RECO RJ45 CAT6FTP | 1 |  | 3414970339263 | UN
054036 | 22.42 | KIT RECOLHIVEL USB 1MD BRANCO | 1 |  | 3414970339287 | UN
054067 | 41.9 | MODUL RECOLHIVEL USB+MICRO USB | 1 |  | 3245060540678 | UN
654005 | 113.3 | POPUP MOBILIARIO 2X4M PR + KIT | 1 | * | 3414970966285 | UN
654015 | 121 | POPUP MOBILIARIO 2X4M ALU + | 1 | * | 3414971328303 | UN
654746 | 120.9 | DISQ'IN 2, 2P+T + USB BRANCO | 1 |  | 3414971973626 | UN
654747 | 136.4 | DISQ'IN 3, 2X2P+T + USB BRANCO | 1 |  | 3414971973640 | UN
654748 | 170.51 | DISQ'IN 4, 2X2P+T+USB+HDMI BRA | 1 |  | 3414971973664 | UN
654749 | 120.9 | DISQ'IN 2, 2P+T + USB PRETO | 1 |  | 3414971973688 | UN
654750 | 136.4 | DISQ'IN 3, 2X2P+T + USB PRETO | 1 |  | 3414971973701 | UN
654751 | 170.51 | DISQ'IN 4, 2X2P+T+USB+HDMI PRE | 1 |  | 3414971973725 | UN
654755 | 59.4 | DISQ'IN 2, PLACA 2 ELEM.METAL | 1 |  | 3414971973749 | UN
654756 | 51.7 | DISQ'IN 2, PLACA 2 ELEM.BRANCO | 1 |  | 3414971973763 | UN
654757 | 51.7 | DISQ'IN 2, PLACA 2 ELEM.PRETO | 1 |  | 3414971973787 | UN
654759 | 67.1 | DISQ'IN 3, PLACA 3 ELEM.METAL | 1 |  | 3414971973824 | UN
654760 | 58.3 | DISQ'IN 3, PLACA 3 ELEM.BRANCO | 1 |  | 3414971973848 | UN
654761 | 58.3 | DISQ'IN 3, PLACA 3 ELEM.PRETO | 1 |  | 3414971973862 | UN
654763 | 73.7 | DISQ'IN 4, PLACA 4 ELEM.METAL | 1 |  | 3414971973909 | UN
654764 | 63.8 | DISQ'IN 4, PLACA 4 ELEM.BRANCO | 1 |  | 3414971973923 | UN
654765 | 63.8 | DISQ'IN 4, PLACA 4 ELEM.PRETO | 1 |  | 3414971973947 | UN
654779 | 123.75 | MULTILINK, 4MD EQUIPADOS BRANC | 1 |  | 3414971974166 | UN
654780 | 145.21 | MULTILINK, 6MD EQUIPADOS BRANC | 1 |  | 3414971974180 | UN
654781 | 197.89 | MULTILINK, 8MD EQUIPADOS BRANC | 1 |  | 3414971974203 | UN
654785 | 123.75 | MULTILINK, 4MD EQUIPADOS PRETO | 1 |  | 3414971974227 | UN
654786 | 145.21 | MULTILINK, 6MD EQUIPADOS PRETO | 1 |  | 3414971974241 | UN
654787 | 184.8 | MULTILINK, 8MD EQUIPADOS PRETO | 1 |  | 3414971974265 | UN
654789 | 129.8 | MULTILINK, 4MD EQUIPADOS METAL | 1 |  | 3414971974302 | UN
654790 | 152.9 | MULTILINK, 6MD EQUIPADOS METAL | 1 |  | 3414971974326 | UN
654791 | 194.7 | MULTILINK, 8MD EQUIPADOS METAL | 1 |  | 3414971974340 | UN
654793 | 158.41 | MULTILINK, 6MD 2X2P+T +USB 30W | 1 |  | 3414972292627 | UN
654854 | 427.91 | FLIP'UP, 3X2P+T + USB A+C (2M) | 1 | * | 3414971974548 | UN
654855 | 479.61 | FLIP'UP, 2X2P+T+RJ45+USB+HDMI | 1 | * | 3414971974562 | UN
654856 | 464.21 | FLIP'UP, 5X2P+T + USB A+C (2M) | 1 |  | 3414971974586 | UN
654857 | 575.3 | FLIP'UP, 3X2P+T+3XRJ45+USB+HDM | 1 |  | 3414971974609 | UN
654862 | 166.11 | MULTILINK, 8MD EQUIPADOS BRANC | 1 |  | 3414971974661 | UN
654863 | 238.7 | MULTILINK, 12MD EQUIPADOS BRAN | 1 |  | 3414971974685 | UN
654865 | 212.31 | MULTILINK, 2X8MD EQUIPADOS BRA | 1 |  | 3414971974722 | UN
654870 | 124.85 | TOP ACCESS VAZIA 295MM - METAL | 1 |  | 3414971972452 | UN
654871 | 103.95 | TOP ACCESS VAZIA 295MM - BRANC | 1 |  | 3414971972476 | UN
654872 | 103.95 | TOP ACCESS VAZIA 295MM - PRETO | 1 |  | 3414971972490 | UN
654873 | 163.9 | TOP ACCESS VAZIA 385MM - METAL | 1 |  | 3414971972513 | UN
654874 | 136.4 | TOP ACCESS VAZIA, 12MD - BRANC | 1 |  | 3414971972537 | UN
654875 | 136.4 | TOP ACCESS VAZIA, 12MD - PRETO | 1 |  | 3414971972551 | UN
654710 | 123.75 | DISQ.80, 2P+T+USB+RJ45 BRAN.2M | 1 | * | 3414971971486 | UN
654710F | 109.09 | DISQ.80, 2P+T+USB+RJ45 BRA.0,5 | 1 |  | 3414971973312 | UN
654711 | 123.75 | DISQ.80, 2P+T+USB+RJ45 PRET.2M | 1 | * | 3414972001571 | UN
654711F | 109.09 | DISQ.80, 2P+T+USB+RJ45 PRE.0,5 | 1 |  | 3414972001595 | UN
654712 | 129.8 | DISQ.80, 2P+T+USB+RJ45 META.2M | 1 |  | 3414971971509 | UN
654712F | 114.67 | DISQ.80, 2P+T+USB+RJ45 MET.0,5 | 1 |  | 3414971973336 | UN
654713 | 148.5 | DISQ.80, 2P+T+USB+RJ45 TAMP.2M | 1 | * | 3414971971523 | UN
654713F | 131.31 | DISQ.80, 2P+T+USB+RJ45 TMP.0,5 | 1 |  | 3414971973350 | UN
654714 | 114.4 | DISQ.80, 2P+T+USB+SAIDA BRA.2M | 1 |  | 3414972001618 | UN
654714F | 100.41 | DISQ.80, 2P+T+USB+SAIDA BR.0,5 | 1 |  | 3414972001632 | UN
654715 | 114.4 | DISQ.80, 2P+T+USB+SAIDA PRE.2M | 1 |  | 3414971971547 | UN
654715F | 100.41 | DISQ.80, 2P+T+USB+SAIDA PR.0,5 | 1 |  | 3414972001656 | UN
654716 | 119.89 | DISQ.80, 2P+T+USB+SAIDA MET.2M | 1 |  | 3414971971578 | UN
654716F | 105.92 | DISQ.80, 2P+T+USB+SAIDA ME.0,5 | 1 |  | 3414972001670 | UN
654725 | 39.61 | DISQ.60, 2P+T (2M) BRANCO | 1 | * | 3414971971707 | UN
654725F | 32.46 | DISQ.60, 2P+T (0,5M) BRANCO | 1 |  | 3414971973411 | UN
654726 | 39.61 | DISQ.60, 2P+T (2M) PRETO | 1 | * | 3414971971721 | UN
654726F | 32.46 | DISQ.60, 2P+T (0,5M) PRETO | 1 |  | 3414971973435 | UN
654727 | 43.88 | DISQ.60, 2P+T (2M) METAL | 1 |  | 3414972001779 | UN
654727F | 36.38 | DISQ.60, 2+T (0,5M) METAL | 1 |  | 3414972001793 | UN
654728 | 55.62 | DISQ.60, 2P+T (2M) C/TAMPA | 1 |  | 3414971971745 | UN
654728F | 46.98 | DISQ.60, 2P+T (0,5M) C/TAMPA | 1 |  | 3414971973459 | UN
654730 | 84.15 | DISQ.60, USB A+C (2M) BRANCO | 1 |  | 3414972001816 | UN
654730F | 73.14 | DISQ.60, USB A+C (0,5M) BRANCO | 1 |  | 3414972001830 | UN
654731 | 84.15 | DISQ.60, USB A+C (2M) PRETO | 1 |  | 3414972001854 | UN
654731F | 73.14 | DISQ.60, USB A+C (0,5M) PRETO | 1 |  | 3414972001878 | UN
654732 | 88.54 | DISQ.60, USB A+C (2M) METAL | 1 |  | 3414972001892 | UN
654732F | 77.08 | DISQ.60, USB A+C (0,5M) METAL | 1 |  | 3414972001915 | UN
654733 | 98.45 | DISQ.60, USB A+C (2M) C/TAMPA | 1 |  | 3414972001939 | UN
654733F | 86.23 | DISQ.60, USB A+C (0,5M) C/TAMP | 1 |  | 3414972001953 | UN
654739 | 3.02 | DISQ.60, ANEL METALICO COBERTU | 15 |  | 3414971971905 | UN
654799 | 7.7 | CAIXA PROTEC. P/ WIELAND GST18 | 6 |  | 3414972292511 | UN
654800 | 113.3 | POP-UP VAZIA, 4MD - INOX | 1 | * | 3414971971936 | UN
654801 | 99 | POP-UP VAZIA, 4MD - BRANCO | 1 | * | 3414971971950 | UN
654802 | 99 | POP-UP VAZIA, 4MD - PRETO | 1 | * | 3414971971974 | UN
654803 | 89.1 | POP-UP VAZIA, 4MD - ALUMINIO | 1 | * | 3414971971998 | UN
654804 | 210.11 | POP-UP VAZIA, 2X4MD - INOXCO | 1 |  | 3414971972018 | UN
654805 | 183.2 | POP-UP VAZIA, 2X4MD - BRANCO | 1 |  | 3414971972032 | UN
654806 | 183.2 | POP-UP VAZIA, 2X4MD - PRETO | 1 |  | 3414971972056 | UN
654807 | 164.57 | POP-UP VAZIA, 2X4MD - ALUMINIO | 1 |  | 3414971972070 | UN
654808 | 192.51 | POP-UP VAZIA, 8MD - INOX | 1 | * | 3414971972094 | UN
654809 | 168.3 | POP-UP VAZIA, 8MD - BRANCO | 1 | * | 3414971972117 | UN
654810 | 168.3 | POP-UP VAZIA, 8MD - PRETO | 1 | * | 3414971972131 | UN
654811 | 150.71 | POP-UP VAZIA, 8MD - ALUMINIO | 1 |  | 3414971972155 | UN
654812 | 131.45 | POP-UP VAZIA, 4MD - IP44 -INOX | 1 | * | 3414971972179 | UN
654822 | 194.7 | POP-UP 4MD, 2P+T +USB A+C INOX | 1 |  | 3414971972353 | UN
654823 | 179.3 | POP-UP 4MD, 2P+T +USB A+C BRAN | 1 |  | 3414971972377 | UN
654824 | 331.2 | POP-UP 2X4MD, 2P+T & USB-C ALU | 1 | * | 3414971972391 | UN
654825 | 308.43 | POP-UP 2X4MD, 2P+T & USB-C BRA | 1 |  | 3414971972414 | UN
654828 | 205.71 | POP-UP 4MD, 2P+T +USB 30W INOX | 1 |  | 3414972292542 | UN
654974 | 99 | TORRE.60, 3X2P+T +USB A+C (2M) | 1 | * | 3414971972650 | UN
654975 | 132 | TORRE.60, 3X2P+T +2XRJ45 +USB) | 1 | * | 3414971972674 | UN
654976 | 55.01 | TORRE.60, 4X2P+T (C/CABO 2M)M) | 1 | * | 3414971972698 | UN
654977 | 88 | TORRE.60, 4X2P+T + 2XRJ45 (2M) | 1 | * | 3414971972711 | UN
654982 | 202.4 | TORRE.120, 4X2P+T + 2XUSB A+C) | 1 | * | 3414971972773 | UN
654983 | 247.5 | TORRE.120, 4X2P+T+2XUSB+INDUC. | 1 | * | 3414971972797 | UN
654986 | 18.51 | CABO W. GST18 / FICHA 2P+T 2MT | 1 |  | 3414972317375 | UN
654987 | 23.13 | CABO W. GST18 / FICHA 2P+T 3MT | 1 |  | 3414972317399 | UN
655044 | 104.11 | DISQ.80 2P+T + USB A+C 2M BRAN | 1 |  | 3414972573405 | UN
655044F | 100.89 | DISQ.80 2P+T+USB A+C 0,5M BRAN | 1 | * | 3414972573429 | UN
655045 | 104.11 | DISQ.80 2P+T + USB A+C 2M PRET | 1 |  | 3414972573443 | UN
655045F | 100.89 | DISQ.80 2P+T+USB A+C 0,5M PRET | 1 | * | 3414972573467 | UN
655046 | 109.47 | DISQ.80 2P+T + USB A+C 2M META | 1 |  | 3414972573481 | UN
655046F | 105.19 | DISQ.80 2P+T+USB A+C 0,5M META | 1 |  | 3414972573504 | UN
655047 | 126.65 | DISQ.80 2P+T + USB A+C 2M TAMP | 1 |  | 3414972573528 | UN
655047F | 122.36 | DISQ.80 2P+T+USB A+C 0,5M TAMP | 1 |  | 3414972573542 | UN
654886 | 217.81 | LINK'ON, 6X2P+T (C/CABO 2,5M) | 1 |  | 3414971974869 | UN
654887 | 306.91 | LINK'ON, 4X2P+T + 2XUSB + HDMI | 1 |  | 3414971974883 | UN
654888 | 279.4 | LINK'ON, 4X2P+T + 2XUSB (2,5M) | 1 |  | 3414971974906 | UN
654889 | 234.3 | LINK'ON, 4X2P+T + 2XUSB (1,5M) | 1 |  | 3414971974920 | UN
654906 | 110 | ELECTR'ON, 2P+T SCH (2,5M) BRA | 1 |  | 3414971975101 | UN
654907 | 114.95 | ELECTR'ON, 2P+T SCH (2,5M) PRE | 1 |  | 3414971975125 | UN
654908 | 188.1 | ELECTR'ON, 2P+T+USB (2,5M) BRA | 1 |  | 3414971975149 | UN
654909 | 188.1 | ELECTR'ON, 2P+T+USB (2,5M) PRE | 1 |  | 3414971975163 | UN
654910 | 144.1 | ELECTR'ON, 2X2P+T (2,5M) BRANC | 1 |  | 3414971975187 | UN
654911 | 144.1 | ELECTR'ON, 2X2P+T (2,5M) PRETO | 1 |  | 3414971975200 | UN
654918 | 155.11 | ELECTR'ON, USB A+C (2,5M) BRAN | 1 |  | 3414971975224 | UN
654920 | 155.11 | ELECTR'ON, USB A+C (2,5M) PRET | 1 |  | 3414971975248 | UN
654922 | 169.4 | ELECTR'ON, KIT COMPLETO USB BR | 1 |  | 3414972026680 | UN
654923 | 169.4 | ELECTR'ON, KIT COMPLETO USB PT | 1 |  | 3414972026703 | UN
654930 | 69.3 | ELECTR'ON, 1 ELEMENTO BETAO | 1 |  | 3414971975262 | UN
654931 | 96.8 | ELECTR'ON, 1 ELEMENTO MADEIRA | 1 |  | 3414971975286 | UN
654932 | 22 | ELECTR'ON, 1 ELEMENTO BRANCO | 1 |  | 3414971975309 | UN
654933 | 22 | ELECTR'ON, 1 ELEMENTO PRETO | 1 |  | 3414971975323 | UN
654934 | 90.2 | ELECTR'ON, 2 ELEMENTOS BETAO | 1 |  | 3414971975347 | UN
654935 | 125.4 | ELECTR'ON, 2 ELEMENTOS MADEIRA | 1 |  | 3414971975361 | UN
654936 | 28.61 | ELECTR'ON, 2 ELEMENTOS BRANCO | 1 |  | 3414971975385 | UN
654937 | 28.61 | ELECTR'ON, 2 ELEMENTOS PRETO | 1 |  | 3414971975408 | UN
654938 | 48.41 | ELECTR'ON, SUPORTE DE FIXACAO | 1 |  | 3414972242127 | UN
654990 | 88 | VERTEBRA 4 COMPART. 80CM CINZE | 1 | * | 3414971972810 | UN
654991 | 88 | VERTEBRA 4 COMPART. 80CM PRETO | 1 |  | 3414971972834 | UN
654992 | 88 | VERTEBRA 2 COMPART. 120CM CINZ | 1 |  | 3414971972858 | UN
654993 | 88 | VERTEBRA 2 COMPART. 120CM PRET | 1 |  | 3414971972865 | UN
655100AB | 61.98 | ONDESK BLOCO VAZIO 6 MOD ALUMI | 1 |  | 3414972580168 | UN
655100BK | 61.98 | ONDESK BLOCO VAZIO 6 MOD PRETO | 1 |  | 3414972580182 | UN
655100WH | 61.98 | ONDESK BLOCO VAZIO 6 MOD BRANC | 1 |  | 3414972580205 | UN
655101AB | 77.47 | ONDESK BLOCO VAZIO 8 MOD ALUMI | 1 |  | 3414972580229 | UN
655101BK | 77.47 | ONDESK BLOCO VAZIO 8 MOD PRETO | 1 |  | 3414972580243 | UN
655101WH | 77.47 | ONDESK BLOCO VAZIO 8 MOD BRANC | 1 |  | 3414972580267 | UN
655102AB | 92.74 | ONDESK BLOCO VAZIO 12 MOD ALUM | 1 | * | 3414972580281 | UN
655102BK | 92.74 | ONDESK BLOCO VAZIO 12 MOD PRET | 1 |  | 3414972580304 | UN
655102WH | 92.74 | ONDESK BLOCO VAZIO 12 MOD BRAN | 1 | * | 3414972580328 | UN
655130AB | 128.69 | ONDESK 2 SCHUKO USB A+C ALUMIN | 1 |  | 3414972581141 | UN
655130BK | 128.69 | ONDESK 2 SCHUKO USB A+C PRETO | 1 |  | 3414972581165 | UN
655130WH | 128.69 | ONDESK 2 SCHUKO USB A+C BRANCO | 1 |  | 3414972581189 | UN
655131AB | 150.48 | ONDESK 3 SCHUKO USB A+C ALUMIN | 1 |  | 3414972581202 | UN
655131BK | 150.48 | ONDESK 3 SCHUKO USB A+C PRETON | 1 |  | 3414972581226 | UN
655131WH | 150.48 | ONDESK 3 SCHUKO USB A+C BRANCO | 1 |  | 3414972581240 | UN
655132AB | 128.69 | ONDESK 2 SCHUKO USB C+C ALUMIN | 1 |  | 3414972581264 | UN
655132BK | 128.69 | ONDESK 2 SCHUKO USB C+C PRETON | 1 |  | 3414972581288 | UN
655132WH | 128.69 | ONDESK 2 SCHUKO USB C+C BRANCO | 1 |  | 3414972581301 | UN
655133AB | 150.48 | ONDESK 3 SCHUKO USB C+C ALUMIN | 1 |  | 3414972581325 | UN
655133BK | 150.48 | ONDESK 3 SCHUKO USB C+C PRETON | 1 |  | 3414972581349 | UN
655133WH | 150.48 | ONDESK 3 SCHUKO USB C+C BRANCO | 1 |  | 3414972581363 | UN
655134AB | 136.34 | ONDESK 4 SCHUKO + INTER. ALUMI | 1 |  | 3414972581387 | UN
655134BK | 136.34 | ONDESK 4 SCHUKO + INTER. PRETO | 1 |  | 3414972581400 | UN
655134WH | 136.34 | ONDESK 4 SCHUKO + INTER. BRANC | 1 |  | 3414972581424 | UN
655135AB | 170.62 | ONDESK 2 SCHUKO USB C+C 63W AL | 1 |  | 3414972581448 | UN
655135BK | 170.62 | ONDESK 2 SCHUKO USB C+C 63W PR | 1 |  | 3414972581462 | UN
655135WH | 170.62 | ONDESK 2 SCHUKO USB C+C 63W BR | 1 |  | 3414972581486 | UN
655136AB | 138.87 | ONDESK 2 SCHUKO USB C 45W ALUM | 1 |  | 3414972581509 | UN
655136BK | 138.87 | ONDESK 2 SCHUKO USB C 45W PRET | 1 |  | 3414972581523 | UN
655136WH | 138.87 | ONDESK 2 SCHUKO USB C 45W BRAN | 1 |  | 3414972581547 | UN
655137AB | 151.83 | ONDESK 2 SCHK USB A+C RJ45 ALU | 1 |  | 3414972581561 | UN
655137BK | 151.83 | ONDESK 2 SCHK USB A+C RJ45 PRE | 1 |  | 3414972581585 | UN
655137WH | 151.83 | ONDESK 2 SCHK USB A+C RJ45 BRA | 1 |  | 3414972581608 | UN
655138AB | 167.42 | ONDESK 6 SCHUKO + INTER. ALUMI | 1 |  | 3414972581622 | UN
655138BK | 167.42 | ONDESK 6 SCHUKO + INTER. PRETO | 1 |  | 3414972581646 | UN
655138WH | 167.42 | ONDESK 6 SCHUKO + INTER. BRANC | 1 |  | 3414972581660 | UN
655139AB | 163.34 | ONDESK 4 SCHUKO UPS + INT. ALU | 1 |  | 3414972581684 | UN
655139BK | 141.96 | ONDESK 4 SCHUKO UPS + INT. PRE | 1 |  | 3414972581707 | UN
655139WH | 141.96 | ONDESK 6 SCHUKO + INTER. ALUMI | 1 |  | 3414972581721 | UN
655140AB | 140.95 | ONDESK 2 SCHUKO UPS 2 RJ45 ALU | 1 |  | 3414972581745 | UN
655140BK | 139.27 | ONDESK 2 SCHUKO UPS 2 RJ45 PRE | 1 |  | 3414972581769 | UN
655140WH | 151.93 | ONDESK 2 SCHUKO UPS 2 RJ45 BRA | 1 |  | 3414972581783 | UN
655141AB | 205.1 | ONDESK 3 SCHK USB A+C HDMI ALU | 1 |  | 3414972581806 | UN
655141BK | 205.1 | ONDESK 3 SCHK USB A+C HDMI PRE | 1 |  | 3414972581820 | UN
655141WH | 205.1 | ONDESK 3 SCHK USB A+C HDMI BRA | 1 |  | 3414972581844 | UN
655199 | 27.11 | ONDESK ACESSORIO FIXACAO SECR. | 1 | * | 3414972579766 | UN
073420 | 44.81 | BLOC ESCRIT S/ CABO 3X2P+T SCH | 1 |  | 3414970965547 | UN
073421 | 55.62 | BLOC ESCRIT S/ CABO 4X2P+T SCH | 1 | * | 3414970965561 | UN
073422 | 76.5 | BLOCO ESCRITORIO 6X2P+T SCH | 1 |  | 3414970965585 | UN
073424 | 159.87 | BLOC ESCRIT S/CABO 5XSCH +DD | 1 |  | 3414970965608 | UN
073470 | 8.11 | KIT FIXACAO STANDARD | 10 |  | 3414970965783 | UN
073471 | 8.11 | KIT FIXACAO LATERAL | 10 |  | 3414970965806 | UN
073472 | 24.41 | KIT FIXACO MAGNETICO | 10 |  | 3414970965820 | UN
073495 | 40.32 | B. ES.S/CABO 2XCAT6UTP+2OBT 1M | 1 |  | 3414970965868 | UN
073496 | 45.45 | B. ES.S/CABO 3XCAT6UTP+3OBT 1M | 1 |  | 3414970965882 | UN
150418BA | 96.24 | LIGHT CAIXA SALIENTE 3 X 6 MD | 6 |  | 8012199496030 | UN
150418GR | 96.24 | LIVING CAIXA SALIENTE 3 X 6 MD | 1 |  | 8012199496047 | UN
000068 | 18.29 | CF 54/50 INOX304L | 3 |  | 3599070000685 | MT
000098 | 34.73 | CF 54/200 INOX304L | 3 |  | 3599070000982 | MT
637700 | 11.67 | CALHA C.CABOS PVC LISA 75X50 | 24 | * | 3245066377001 | MT
637701 | 11.67 | CALHA C.CABOS PVC PERF 75X50 | 24 | * | 3245066377018 | MT
637703 | 81.16 | CURVA 90 C.C. PVC C/ TP 75X50 | 4 |  | 3245066377032 | UN
637705 | 114.67 | ANG.SUBID C.C. PVC C/ TP 75X50 | 4 |  | 3245066377056 | UN
637707 | 115.95 | ANG.DESCI C.C. PVC C/ TP 75X50 | 4 |  | 3245066377070 | UN
637708 | 9.25 | TOPO C.CABOS PVC 75X50 | 2 |  | 3245066377087 | UN
637710 | 12.5 | CALHA C.CABOS PVC LISA 100X50 | 24 | * | 3245066377100 | MT
637711 | 12.5 | CALHA C.CABOS PVC PERF 100X50 | 24 | * | 3245066377117 | MT
637713 | 86.81 | CURVA 90 C.C. PVC C/TP 100X50 | 4 | * | 3245066377131 | UN
637715 | 117.62 | ANG.SUBID C.C. PVC C/TP 100X50 | 4 | * | 3245066377155 | UN
637717 | 118.77 | ANG.DESCI C.C. PVC C/TP 100X50 | 4 | * | 3245066377179 | UN
637718 | 10.38 | TOPO C.CABOS PVC 100X50 | 2 | * | 3245066377186 | UN
637720 | 16.84 | CALHA C.CABOS PVC LISA 150X50 | 18 | * | 3245066377209 | MT
637721 | 16.84 | CALHA C.CABOS PVC PERF 150X50 | 18 | * | 3245066377216 | MT
637723 | 91.89 | CURVA 90 C.C. PVC C/TP 150X50 | 4 | * | 3245066377230 | UN
637725 | 122.85 | ANG.SUBID C.C. PVC C/TP 150X50 | 4 |  | 3245066377254 | UN
637727 | 121.24 | ANG.DESCI C.C. PVC C/TP 150X50 | 4 |  | 3245066377278 | UN
637728 | 11.07 | TOPO C.CABOS PVC 150X50 | 2 | * | 3245066377285 | UN
637730 | 22.23 | CALHA C.CABOS PVC LISA 200X50 | 6 | * | 3245066377308 | MT
637731 | 22.23 | CALHA C.CABOS PVC PERF 200X50 | 6 | * | 3245066377315 | MT
637733 | 103.3 | CURVA 90 C.C. PVC C/TP 200X50 | 2 | * | 3245066377339 | UN
637735 | 129.8 | ANG.SUBID C.C. PVC C/TP 200X50 | 2 |  | 3245066377353 | UN
637737 | 133.93 | ANG.DESCI C.C. PVC C/TP 200X50 | 2 |  | 3245066377377 | UN
637738 | 13.06 | TOPO C.CABOS PVC 200X50 | 2 |  | 3245066377384 | UN
637740 | 33.83 | CALHA C.CABOS PVC LISA 300X50 | 6 | * | 3245066377407 | MT
637741 | 33.16 | CALHA C.CABOS PVC PERF 300X50 | 6 | * | 3245066377414 | MT
637743 | 162.33 | CURVA 90 C.C. PVC C/TP 300X50 | 2 |  | 3245066377438 | UN
637745 | 168.63 | ANG.SUBID C.C. PVC C/TP 300X50 | 2 |  | 3245066377452 | UN
637747 | 168.63 | ANG.DESCI C.C. PVC C/TP 300X50 | 2 |  | 3245066377476 | UN
637748 | 16.45 | TOPO C.CABOS PVC 300X50 | 2 |  | 3245066377483 | UN
637750 | 46.99 | CALHA C.CABOS PVC LISA 400X50 | 6 |  | 3245066377506 | MT
637751 | 46.99 | CALHA C.CABOS PVC PERF 400X50 | 6 | * | 3245066377513 | MT
637753 | 215.35 | CURVA 90 C.C. PVC C/TP 400X50 | 1 |  | 3245066377537 | UN
637755 | 220.99 | ANG.SUBID C.C. PVC C/TP 400X50 | 1 |  | 3245066377551 | UN
637757 | 220.99 | ANG.DESCI C.C. PVC C/TP 400X50 | 1 |  | 3245066377575 | UN
637758 | 18.49 | TOPO C.CABOS PVC 400X50 | 2 |  | 3245066377582 | UN
637760 | 6.42 | TAMPA C. CABOS PVC 75 | 24 | * | 3245066377605 | MT
637761 | 8.84 | TAMPA C. CABOS PVC 100 | 24 | * | 3245066377612 | MT
637762 | 11.85 | TAMPA C. CABOS PVC 150 | 18 | * | 3245066377629 | MT
637763 | 14.86 | TAMPA C. CABOS PVC 200 | 12 | * | 3245066377636 | MT
637764 | 20.08 | TAMPA C. CABOS PVC 300 | 12 | * | 3245066377643 | MT
637765 | 31.88 | TAMPA C. CABOS PVC 400 | 12 | * | 3245066377650 | MT
637766 | 6.1 | CONSOLA C.C. PVC L. 75 E 100 | 8 | * | 3245066377667 | UN
637767 | 7.81 | CONSOLA C.C. PVC LARG 150 | 6 | * | 3245066377674 | UN
637768 | 9.43 | CONSOLA C.C. PVC LARG 200 | 4 | * | 3245066377681 | UN
637769 | 13.6 | CONSOLA C.C. PVC LARG 300 | 4 | * | 3245066377698 | UN
637771 | 9.71 | CONSOLA SUSP C.C. PVC 75/100 | 8 | * | 3245066377711 | UN
637772 | 10.34 | CONSOLA SUSP C.C. PVC LARG 150 | 6 | * | 3245066377728 | UN
637773 | 11.73 | CONSOLA SUSP C.C. PVC LARG 200 | 4 | * | 3245066377735 | UN
637774 | 19.4 | CONSOLA SUSP C.C. PVC LARG 300 | 4 |  | 3245066377742 | UN
637775 | 20.63 | CONSOLA SUSP C.C. PVC LARG 400 | 4 |  | 3245066377759 | UN
637781 | 12.35 | CONSOLA VERT C.C. PVC 75/100 | 8 | * | 3245066377810 | UN
637782 | 13.79 | CONSOLA VERT C.C. PVC LARG 150 | 6 | * | 3245066377827 | UN
637783 | 16.89 | CONSOLA VERT C.C. PVC LARG 200 | 4 | * | 3245066377834 | UN
637784 | 20.78 | CONSOLA VERT C.C. PVC LARG 300 | 4 | * | 3245066377841 | UN
637785 | 39.24 | CONSOLA VERT C.C. PVC LARG 400 | 4 | * | 3245066377858 | UN
637788 | 8.81 | SEPARADOR C.CABOS PVC ALT 50 | 42 | * | 3245066377889 | MT
637790 | 2.98 | UNIAO C.C. PVC 75X50 A 150X50 | 20 | * | 3245066377902 | UN
637791 | 4.39 | UNIAO C.C. PVC 200X50 A 400X50 | 20 | * | 3245066377919 | UN
637793 | 4.14 | CHARNEIRA C.C. PVC L.75 A 150 | 20 | * | 3245066377933 | UN
637800 | 13.37 | CALHA C.CABOS PVC LISA 75X75 | 24 | * | 3245066378008 | MT
637801 | 13.37 | CALHA C.CABOS PVC PERF 75X75 | 24 | * | 3245066378015 | MT
637803 | 82.04 | CURVA 90 C.C. PVC C/ TP 75X75 | 4 | * | 3245066378039 | UN
637805 | 120.65 | ANG.SUBID C.C. PVC C/ TP 75X75 | 4 | * | 3245066378053 | UN
637807 | 116.62 | ANG.DESCI C.C. PVC C/ TP 75X75 | 4 | * | 3245066378077 | UN
637808 | 9.62 | TOPO C.CABOS PVC 75X75 | 2 |  | 3245066378084 | UN
637810 | 15.68 | CALHA C.CABOS PVC LISA 100X75 | 18 | * | 3245066378107 | MT
637811 | 15.68 | CALHA C.CABOS PVC PERF 100X75 | 18 | * | 3245066378114 | MT
637813 | 87.17 | CURVA 90 C.C. PVC C/TP 100X75 | 4 | * | 3245066378138 | UN
637815 | 124.6 | ANG.SUBID C.C. PVC C/TP 100X75 | 4 | * | 3245066378152 | UN
637817 | 117.29 | ANG.DESCI C.C. PVC C/TP 100X75 | 4 | * | 3245066378176 | UN
637818 | 12.01 | TOPO C.CABOS PVC 100X75 | 2 | * | 3245066378183 | UN
637820 | 19.26 | CALHA C.CABOS PVC LISA 150X75 | 12 | * | 3245066378206 | MT
637821 | 19.26 | CALHA C.CABOS PVC PERF 150X75 | 12 | * | 3245066378213 | MT
637823 | 90.7 | CURVA 90 C.C. PVC C/TP 150X75 | 4 | * | 3245066378237 | UN
637825 | 127.61 | ANG.SUBID C.C. PVC C/TP 150X75 | 4 | * | 3245066378251 | UN
637827 | 121.87 | ANG.DESCI C.C. PVC C/TP 150X75 | 4 | * | 3245066378275 | UN
637828 | 12.46 | TOPO C.CABOS PVC 150X75 | 2 | * | 3245066378282 | UN
637830 | 25.93 | CALHA C.CABOS PVC LISA 200X75 | 6 | * | 3245066378305 | MT
637831 | 25.93 | CALHA C.CABOS PVC PERF 200X75 | 6 | * | 3245066378312 | MT
637833 | 113 | CURVA 90 C.C. PVC C/TP 200X75 | 2 | * | 3245066378336 | UN
637835 | 132.42 | ANG.SUBID C.C. PVC C/TP 200X75 | 2 | * | 3245066378350 | UN
637837 | 134.94 | ANG.DESCI C.C. PVC C/TP 200X75 | 2 | * | 3245066378374 | UN
637838 | 15.81 | TOPO C.CABOS PVC 200X75 | 2 | * | 3245066378381 | UN
637840 | 40.74 | CALHA C.CABOS PVC LISA 300X75 | 6 | * | 3245066378404 | MT
637841 | 39.19 | CALHA C.CABOS PVC PERF 300X75 | 6 | * | 3245066378411 | MT
637843 | 168.78 | CURVA 90 C.C. PVC C/TP 300X75 | 2 | * | 3245066378435 | UN
637845 | 171.23 | ANG.SUBID C.C. PVC C/TP 300X75 | 2 | * | 3245066378459 | UN
637847 | 171.43 | ANG.DESCI C.C. PVC C/TP 300X75 | 2 | * | 3245066378473 | UN
637848 | 19.13 | TOPO C.CABOS PVC 300X75 | 2 | * | 3245066378480 | UN
637850 | 51.32 | CALHA C.CABOS PVC LISA 400X75 | 6 | * | 3245066378503 | MT
637851 | 51.32 | CALHA C.CABOS PVC PERF 400X75 | 6 | * | 3245066378510 | MT
637853 | 221.83 | CURVA 90 C.C. PVC C/TP 400X75 | 1 |  | 3245066378534 | UN
637855 | 245.88 | ANG.SUBID C.C. PVC C/TP 400X75 | 1 |  | 3245066378558 | UN
637857 | 245.88 | ANG.DESCI C.C. PVC C/TP 400X75 | 1 |  | 3245066378572 | UN
637858 | 26.93 | TOPO C.CABOS PVC 400X75 | 2 |  | 3245066378589 | UN
637860 | 17.57 | CANTO DER.T C.C.PVC ALT 50/75 | 2 | * | 3245066378602 | UN
637871 | 33.01 | DERIV. T C.C. PVC 100X50/75 | 2 | * | 3245066378718 | UN
637872 | 34.35 | DERIV. T C.C. PVC 150X50/75 | 2 | * | 3245066378725 | UN
637873 | 35.03 | DERIV. T C.C. PVC 200X50/75 | 1 | * | 3245066378732 | UN
637874 | 39.6 | DERIV. T C.C. PVC 300X50/75 | 1 | * | 3245066378749 | UN
637875 | 45.02 | DERIV. T C.C. PVC 400X50/75 | 1 |  | 3245066378756 | UN
637888 | 9.66 | SEPARADOR C.CABOS PVC ALT 75 | 30 | * | 3245066378886 | MT
637890 | 3.08 | UNIAO C.C. PVC 75X75 A 150X75 | 20 | * | 3245066378909 | UN
637891 | 5.28 | UNIAO C.C. PVC 200X75 A 400X75 | 20 | * | 3245066378916 | UN
637900 | 34.59 | CALHA C.CABOS PVC LISA 200X100 | 6 | * | 3245066379005 | MT
637901 | 34.59 | CALHA C.CABOS PVC PERF 200X100 | 6 | * | 3245066379012 | MT
637903 | 131.73 | CURVA 90 C.C. PVC C/TP200X100 | 1 | * | 3245066379036 | UN
637905 | 139.81 | ANG.SUBID C.C. PVC C/TP200X100 | 1 | * | 3245066379050 | UN
637907 | 145.91 | ANG.DESCI C.C. PVC C/TP200X100 | 1 | * | 3245066379074 | UN
637908 | 17.1 | TOPO C.CABOS PVC 200X100 | 2 |  | 3245066379081 | UN
637910 | 48.44 | CALHA C.CABOS PVC LISA 300X100 | 6 | * | 3245066379104 | MT
637911 | 48.44 | CALHA C.CABOS PVC PERF 300X100 | 6 | * | 3245066379111 | MT
637913 | 195.95 | CURVA 90 C.C. PVC C/TP300X100 | 1 | * | 3245066379135 | UN
637915 | 200.95 | ANG.SUBID C.C. PVC C/TP300X100 | 1 |  | 3245066379159 | UN
637917 | 200.95 | ANG.DESCI C.C. PVC C/TP300X100 | 1 |  | 3245066379173 | UN
637918 | 25.98 | TOPO C.CABOS PVC 300X100 | 2 | * | 3245066379180 | UN
637920 | 64.81 | CALHA C.CABOS PVC LISA 400X100 | 6 | * | 3245066379203 | MT
637921 | 64.82 | CALHA C.CABOS PVC PERF 400X100 | 6 | * | 3245066379210 | MT
637923 | 238.1 | CURVA 90 C.C. PVC C/TP400X100 | 1 |  | 3245066379234 | UN
637925 | 244.16 | ANG.SUBID C.C. PVC C/TP400X100 | 1 |  | 3245066379258 | UN
637927 | 260.79 | ANG.DESCI C.C. PVC C/TP400X100 | 1 |  | 3245066379272 | UN
637928 | 39.64 | TOPO C.CABOS PVC 400X100 | 2 |  | 3245066379289 | UN
637930 | 77.81 | CALHA C.CABOS PVC LISA 500X100 | 6 |  | 3245066379302 | MT
637931 | 77.82 | CALHA C.CABOS PVC PERF 500X100 | 6 | * | 3245066379319 | MT
637933 | 280.8 | CURVA 90 C.C. PVC C/TP500X100 | 1 |  | 3245066379333 | UN
637935 | 287.91 | ANG.SUBID C.C. PVC C/TP500X100 | 1 |  | 3245066379357 | UN
637937 | 287.91 | ANG.DESCI C.C. PVC C/TP500X100 | 1 |  | 3245066379371 | UN
637938 | 44.19 | TOPO C.CABOS PVC 500X100 | 2 |  | 3245066379388 | UN
637940 | 91.06 | CALHA C.CABOS PVC LISA 600X100 | 6 |  | 3245066379401 | MT
637941 | 91.08 | CALHA C.CABOS PVC PERF 600X100 | 6 | * | 3245066379418 | MT
637943 | 333.81 | CURVA 90 C.C. PVC C/TP600X100 | 1 |  | 3245066379432 | UN
637945 | 320.39 | ANG.SUBID C.C. PVC C/TP600X100 | 1 |  | 3245066379456 | UN
637947 | 320.39 | ANG.DESCI C.C. PVC C/TP600X100 | 1 |  | 3245066379470 | UN
637950 | 24.13 | PERFIL U PVC C.CABOS PVC | 8 | * | 3245066379500 | MT
637951 | 4.62 | EIXO PVC C. CABOS PVC | 100 |  | 3245066379517 | UN
637952 | 8.98 | EIXO INOX C. CABOS PVC | 50 |  | 3245066379524 | UN
637953 | 0.39 | PARAFUSO/PORCA PVC M8X20 | 100 | * | 3245066379531 | UN
637954 | 0.56 | FIXACAO RAPIDA PARA C.C. PVC | 100 | * | 3245066379548 | UN
637955 | 6.63 | FIXACAO UNIVERSAL PVC C.C. PVC | 8 | * | 3245066379555 | UN
637956 | 12.15 | PERFIL TELE RAIL PVC | 42 |  | 3245066379562 | MT
637960 | 19.16 | CANTO DERIV.T C.C.PVC ALT 100 | 2 |  | 3245066379609 | UN
637963 | 43.93 | TAMPA C. CABOS PVC 500 | 12 | * | 3245066379630 | MT
637964 | 53.14 | TAMPA C. CABOS PVC 600 | 12 | * | 3245066379647 | MT
637970 | 38.39 | DERIV. T C.C. PVC 200X100 | 1 |  | 3245066379708 | UN
637971 | 46.24 | DERIV. T C.C. PVC 300X100 | 1 |  | 3245066379715 | UN
637972 | 60.45 | DERIV. T C.C. PVC 400X100 | 1 |  | 3245066379722 | UN
637973 | 71.47 | DERIV. T C.C. PVC 500X100 | 1 |  | 3245066379739 | UN
637974 | 80.01 | DERIV. T C.C. PVC 600X100 | 1 |  | 3245066379746 | UN
637976 | 23.17 | CONSOLA SUSP C.C. PVC LARG 500 | 4 |  | 3245066379760 | UN
637977 | 23.67 | CONSOLA SUSP C.C. PVC LARG 600 | 4 |  | 3245066379777 | UN
637978 | 37.78 | CONSOLA C.C. REF LARG 300 | 2 | * | 3245066379784 | UN
637979 | 57.87 | CONSOLA C.C. REF LARG 400 | 2 | * | 3245066379791 | UN
637980 | 63.67 | CONSOLA C.C. REF LARG 500 | 2 |  | 3245066379807 | UN
637981 | 67.06 | CONSOLA C.C. REF LARG 600 | 2 |  | 3245066379814 | UN
637983 | 55.7 | CONSOLA VERT C.C. PVC LARG 500 | 4 |  | 3245066379838 | UN
637984 | 56.25 | CONSOLA VERT C.C. PVC LARG 600 | 4 |  | 3245066379845 | UN
637985 | 11.28 | FIXACAO UNIVERS METAL C.C. PVC | 6 |  | 3245066379852 | UN
637986 | 90.09 | PERFIL U METAL C.CABOS PVC | 8 |  | 3245066379869 | MT
637987 | 1.27 | PARAFUSO/PORCA INOX M8X20 | 100 | * | 3245066379876 | UN
637988 | 21.54 | SEPARADOR C.CABOS PVC ALT 100 | 24 | * | 3245066379883 | MT
637990 | 12.97 | UNIAO C.C. PVC PVC ALT 100 | 20 | * | 3245066379906 | UN
637993 | 11.04 | CHARNEIRA C.C. PVC L.200A600 | 20 | * | 3245066379937 | UN
637994 | 9.2 | PERFIL RAIL TELEX 50X17 | 24 |  | 3245066379944 | MT
637995 | 5.07 | CALHA INSTRUMEN PVC PERF 75X17 | 24 |  | 3245066379951 | MT
637996 | 5.71 | CALHA INSTRUME PVC PERF 100X17 | 24 |  | 3245066379968 | MT
637997 | 6.42 | CALHA INSTRUME PVC PERF 150X17 | 18 |  | 3245066379975 | MT
721040 | 2.5 | NEW SUNO KIT IP44 FUNC.SIMPLES | 10 | * | 3414972042345 | UN
721041 | 2.5 | NEW SUNO KIT IP44 FUNC.DUPLAS | 5 | * | 3414972042314 | UN
721100 | 12.21 | NEW SUNO BOTAO DE CORDAO BRANC | 1 | * | 3414972044400 | UN
721101 | 3.52 | NEW SUNO INTERRUPTOR 10AX BRAN | 10 | * | 3414972041690 | UN
721102 | 7.89 | NEW SUNO INTER. BIPOLAR BRANCO | 5 |  | 3414972041393 | UN
721103 | 11.7 | NEW SUNO INTERR. TRIPLO BRANCO | 5 | * | 3414972042024 | UN
721104 | 5.45 | NEW SUNO INTERRUPTOR 16AX BRAN | 5 | * | 3414972041577 | UN
721105 | 5.45 | NEW SUNO COMUT. LUSTRE BRANCO | 10 | * | 3414972040365 | UN
721106 | 4.24 | NEW SUNO COMUTADOR ESCADA BRAN | 10 | * | 3414972049849 | UN
721107 | 7.25 | NEW SUNO INVERSOR GRUPO BRANCO | 5 | * | 3414972042529 | UN
721108 | 7.03 | NEW SUNO COM.ESCADA DUPLO BRAN | 5 | * | 3414972040723 | UN
721109 | 5.24 | NEW SUNO BOTAO SIMPLES BRANCO | 10 | * | 3414972044561 | UN
721110 | 10.89 | NEW SUNO BOTAO P.ETIQUETA BRAN | 5 | * | 3414972044653 | UN
721111 | 6.44 | NEW SUNO INTERRUPT. LUMIN. BRA | 5 | * | 3414972041782 | UN
721112 | 12.63 | NEW SUNO INT.BIPOLAR SINAL.BRA | 5 |  | 3414972041485 | UN
721113 | 6 | NEW SUNO BOTAO S.CAMPAINHA BRA | 5 | * | 3414972044509 | UN
721114 | 8.7 | NEW SUNO INTERRUP. SINALIZ. BR | 5 | * | 3414972041935 | UN
721115 | 8.45 | NEW SUNO COM.LUSTRE LUMIN. BRA | 5 | * | 3414972040457 | UN
721116 | 7.49 | NEW SUNO COM.ESCADA LUMIN. BRA | 5 | * | 3414972049931 | UN
721117 | 9.39 | NEW SUNO BOTAO DUPLO BRANCO | 5 | * | 3414972040600 | UN
721118 | 11.24 | NEW SUNO ESCADA DUPLO LUMIN.BR | 5 | * | 3414972040815 | UN
721119 | 3.51 | NEW SUNO TOMADA 2P OBTUR. BRAN | 10 | * | 3414972044950 | UN
721120 | 4.11 | NEW SUNO 2P+T SCHUKO AUTO. BRA | 10 | * | 3414972046060 | UN
721122 | 26.24 | SUNO 2P+T SCHUKO IP44 CHAVE BR | 1 | * | 3414972965330 | UN
721123 | 7.03 | NEW SUNO 2P+T SCHUKO IP44 BRAN | 10 | * | 3414972045551 | UN
721124 | 4.11 | NEW SUNO 2P+T SCHUKO PARAF.BRA | 10 | * | 3414972045766 | UN
721126 | 7.52 | NEW SUNO 2 X 2P+T SCHUKO BRANC | 10 | * | 3414972046459 | UN
721127 | 5.24 | NEW SUNO 2P+T SCHUKO TAMPA BRA | 10 | * | 3414972045674 | UN
721128 | 4.92 | NEW SUNO 2P+T SCHK MONOBL. BRA | 10 | * | 3414972045827 | UN
721129 | 34.93 | NEW SUNO TOM.SCHUKO + USB-C BR | 5 | * | 3414972046602 | UN
721130 | 31.34 | NEW SUNO 2 X USB TIPO A+C BRAN | 5 | * | 3414972040105 | UN
721131 | 33.49 | NEW SUNO 2 X USB TIPO C+C BRAN | 5 | * | 3414972040228 | UN
721136 | 84.18 | NEW SUNO TERMOSTATO AMBIE. BRA | 1 |  | 3414972049757 | UN
721137 | 92.59 | NEW SUNO TERMOST.CHAO RAD. BRA | 1 |  | 3414972049672 | UN
721138 | 9.76 | NEW SUNO BOTAO ESTORES BRANCO | 5 | * | 3414972044776 | UN
721139 | 9.76 | NEW SUNO INTERRUP. ESTORES BRA | 5 | * | 3414972042222 | UN
721140 | 49.93 | NEW SUNO COMAN. VENTILACAO BRA | 1 |  | 3414972042130 | UN
721142 | 7.25 | NEW SUNO SAIDA CABOS IP21 BRAN | 5 | * | 3414972049566 | UN
721143 | 3.77 | NEW SUNO OBTURADOR+MOSAIC BRAN | 5 | * | 3414972042406 | UN
721144 | 6.26 | NEW SUNO QUADRO SIMPLES IP44 | 5 | * | 3414972042826 | UN
721145 | 5.33 | NEW SUNO ADAPT.2X KEYSTONE BRA | 5 | * | 3414972039659 | UN
721146 | 5.33 | NEW SUNO ADAPT.2X SYSTIMAX BRA | 5 |  | 3414972039772 | UN
721161 | 8.74 | NEW SUNO TOMADA RJ11 BRANCO | 5 |  | 3414972047678 | UN
721163 | 8.04 | NEW SUNO TV TIPO-F ESTRELA BRA | 10 |  | 3414972048668 | UN
721164 | 8.04 | NEW SUNO TV SIMPLES ESTRELA BR | 10 | * | 3414972048484 | UN
721165 | 8.04 | NEW SUNO TV SIMPLES PASSAG. BR | 10 | * | 3414972048842 | UN
721166 | 8.04 | NEW SUNO TV SIMPLES TERMIN. BR | 10 | * | 3414972048965 | UN
721167 | 15.03 | NEW SUNO TV+R+SAT ESTRELA BRAN | 10 | * | 3414972049085 | UN
721168 | 15.03 | NEW SUNO TV+R+SAT PASSAGEM BRA | 10 | * | 3414972049177 | UN
721169 | 15.03 | NEW SUNO TV+R+SAT TERMINAL BRA | 10 | * | 3414972049269 | UN
721170 | 20.15 | NEW SUNO TV+R+SAT+SAT BRANCO | 10 |  | 3414972049351 | UN
721171 | 15.03 | NEW SUNO TV+SAT (2 CABOS) BRAN | 10 | * | 3414972049443 | UN
721173 | 14.48 | NEW SUNO 2 X TV TIPO-F BRANCO | 5 | * | 3414972047296 | UN
721174 | 3.77 | NEW SUNO CENTRO TV+R+SAT BRANC | 5 | * | 3414972040969 | UN
721175 | 24.96 | NEW SUNO INTERRUPT. CARTAO BRA | 3 | * | 3414972041058 | UN
721178A | 104.07 | NEW SUNO VARIADOR TECLAS BRAN | 1 | * | 3414972447843 | UN
721179 | 41.6 | NEW SUNO VARIADOR ROTAT. BRANC | 1 | * | 3414972050159 | UN
721192 | 14.51 | NEW SUNO TOM.ALTIFALANTE BRANC | 5 |  | 3414972047470 | UN
721194 | 8.14 | NEW SUNO CAIXA SALIENTE 1P BRA | 5 | * | 3414972039864 | UN
721195 | 14.65 | NEW SUNO CAIXA SALIENTE 2P BRA | 5 | * | 3414972039987 | UN
721300 | 17.09 | NEW SUNO BOTAO DE CORDAO ALUMI | 1 |  | 3414972044387 | UN
721301 | 5.08 | NEW SUNO INTERRUPTOR 10AX ALUM | 10 | * | 3414972041669 | UN
721302 | 11.04 | NEW SUNO INTER. BIPOLAR ALUMIN | 5 |  | 3414972041362 | UN
721303 | 16.35 | NEW SUNO INTERR. TRIPLO ALUMIN | 5 |  | 3414972041997 | UN
721304 | 7.64 | NEW SUNO INTERRUPTOR 16AX ALUM | 5 |  | 3414972041546 | UN
721305 | 7.64 | NEW SUNO COMUT. LUSTRE ALUMINI | 10 | * | 3414972040334 | UN
721306 | 6.1 | NEW SUNO COMUTADOR ESCADA ALUM | 10 | * | 3414972049818 | UN
721307 | 10.16 | NEW SUNO INVERSOR GRUPO ALUMIN | 5 | * | 3414972042499 | UN
721308 | 9.83 | NEW SUNO COM.ESCADA DUPLO ALUM | 5 | * | 3414972040693 | UN
721309 | 7.64 | NEW SUNO BOTAO SIMPLES ALUMINI | 10 | * | 3414972044448 | UN
721310 | 15.24 | NEW SUNO BOTAO P.ETIQUETA ALUM | 5 |  | 3414972044622 | UN
721311 | 8.74 | NEW SUNO INTERRUPT. LUMIN. ALU | 5 |  | 3414972041751 | UN
721312 | 17.68 | NEW SUNO INT.BIPOLAR SINAL.ALU | 5 |  | 3414972041454 | UN
721313 | 8.38 | NEW SUNO BOTAO S.CAMPAINHA ALU | 5 |  | 3414972044479 | UN
721314 | 12.2 | NEW SUNO INTERRUP. SINALIZ. AL | 5 |  | 3414972041904 | UN
721315 | 11.82 | NEW SUNO COM.LUSTRE LUMIN. ALU | 5 |  | 3414972040426 | UN
721316 | 10.48 | NEW SUNO COM.ESCADA LUMIN. ALU | 5 |  | 3414972049900 | UN
721317 | 13.15 | NEW SUNO BOTAO DUPLO ALUMINIO | 5 |  | 3414972040570 | UN
721318 | 15.72 | NEW SUNO ESCADA DUPLO LUMIN.AL | 5 |  | 3414972040785 | UN
721319 | 4.92 | NEW SUNO TOMADA 2P OBTUR. ALUM | 10 |  | 3414972044929 | UN
721320 | 5.75 | NEW SUNO 2P+T SCHUKO AUTO. ALU | 10 | * | 3414972046039 | UN
721322 | 30.96 | SUNO 2P+T SCHUKO IP44 CHAVE AL | 1 | * | 3414972965361 | UN
721323 | 9.8 | NEW SUNO 2P+T SCHUKO IP44 ALUM | 10 | * | 3414972045520 | UN
721324 | 5.75 | NEW SUNO 2P+T SCHUKO PARAF.ALU | 10 | * | 3414972045735 | UN
721326 | 10.54 | NEW SUNO 2 X 2P+T SCHUKO ALUMI | 10 | * | 3414972046428 | UN
721327 | 7.34 | NEW SUNO 2P+T SCHUKO TAMPA ALU | 10 | * | 3414972045643 | UN
721329 | 40.3 | NEW SUNO TOM.SCHUKO + USB-C AL | 5 | * | 3414972046541 | UN
721330 | 34.93 | NEW SUNO 2 X USB TIPO A+C ALUM | 5 | * | 3414972040075 | UN
721331 | 37.89 | NEW SUNO 2 X USB TIPO C+C ALUM | 5 |  | 3414972040198 | UN
721336 | 89.8 | NEW SUNO TERMOSTATO AMBIE. ALU | 1 |  | 3414972049733 | UN
721337 | 98.21 | NEW SUNO TERMOST.CHAO RAD. ALU | 1 |  | 3414972049658 | UN
721338 | 13.65 | NEW SUNO BOTAO ESTORES ALUMINI | 5 | * | 3414972044745 | UN
721339 | 13.65 | NEW SUNO INTERRUP. ESTORES ALU | 5 | * | 3414972042192 | UN
721340 | 55.48 | NEW SUNO COMAN. VENTILACAO ALU | 1 |  | 3414972042116 | UN
721342 | 10.16 | NEW SUNO SAIDA CABOS IP21 ALUM | 5 |  | 3414972049535 | UN
721343 | 5.26 | NEW SUNO OBTURADOR+MOSAIC ALUM | 5 | * | 3414972042376 | UN
721344 | 8.77 | NEW SUNO QUADRO IP44 ALUMINIO | 5 |  | 3414972042796 | UN
721345 | 7.46 | NEW SUNO ADAPT.2X KEYSTONE ALU | 5 |  | 3414972039628 | UN
721346 | 7.46 | NEW SUNO ADAPT.2X SYSTIMAX ALU | 5 |  | 3414972039741 | UN
721361 | 12.23 | NEW SUNO TOMADA RJ11 ALUMINI | 5 |  | 3414972047647 | UN
721363 | 11.26 | NEW SUNO TV TIPO-F ESTRELA ALU | 10 |  | 3414972048637 | UN
721364 | 11.26 | NEW SUNO TV SIMPLES ESTRELA AL | 10 |  | 3414972048453 | UN
721365 | 11.26 | NEW SUNO TV SIMPLES PASSAG. AL | 10 |  | 3414972048811 | UN
721366 | 11.26 | NEW SUNO TV SIMPLES TERMIN. AL | 10 |  | 3414972048934 | UN
721367 | 21.04 | NEW SUNO TV+R+SAT ESTRELA ALUM | 10 | * | 3414972049054 | UN
721368 | 21.04 | NEW SUNO TV+R+SAT PASSAGEM ALU | 10 | * | 3414972049146 | UN
721369 | 21.04 | NEW SUNO TV+R+SAT TERMINAL ALU | 10 | * | 3414972049238 | UN
721370 | 28.21 | NEW SUNO TV+R+SAT+SAT ALUMINIO | 10 |  | 3414972049320 | UN
721371 | 21.04 | NEW SUNO TV+SAT (2 CABOS) ALUM | 10 |  | 3414972049412 | UN
721373 | 20.28 | NEW SUNO 2 X TV TIPO-F ALUMIN. | 5 |  | 3414972047265 | UN
721374 | 5.26 | NEW SUNO CENTRO TV+R+SAT ALUMI | 5 | * | 3414972040938 | UN
721375 | 30.51 | NEW SUNO INTERRUPT. CARTAO ALU | 3 |  | 3414972041027 | UN
721378A | 109.28 | NEW SUNO VARIADOR TECLAS ALUM | 1 |  | 3414972447904 | UN
721379 | 47.15 | NEW SUNO VARIADOR ROTAT. ALUMI | 1 | * | 3414972050135 | UN
721392 | 20.33 | NEW SUNO TOM.ALTIFALANTE ALUMI | 5 |  | 3414972047449 | UN
721394 | 11.4 | NEW SUNO CAIXA SALIENTE 1P ALU | 5 | * | 3414972039833 | UN
721395 | 20.5 | NEW SUNO CAIXA SALIENTE 2P ALU | 5 |  | 3414972039956 | UN
721400 | 17.09 | NEW SUNO BOTAO DE CORDAO PRETO | 1 |  | 3414972044424 | UN
721401 | 5.08 | NEW SUNO INTERRUPTOR 10AX PRET | 10 | * | 3414972041874 | UN
721402 | 11.04 | NEW SUNO INTER. BIPOLAR PRETO | 5 |  | 3414972041423 | UN
721403 | 16.35 | NEW SUNO INTERR. TRIPLO PRETO | 5 | * | 3414972042086 | UN
721404 | 7.64 | NEW SUNO INTERRUPTOR 16AX PRET | 5 |  | 3414972041638 | UN
721405 | 7.64 | NEW SUNO COMUTADOR LUSTRE PRET | 10 | * | 3414972040549 | UN
721406 | 6.1 | NEW SUNO COMUTADOR ESCADA PRET | 10 | * | 3414972050029 | UN
721407 | 10.16 | NEW SUNO INVERSOR GRUPO PRETO | 5 | * | 3414972042581 | UN
721408 | 9.83 | NEW SUNO COM.ESCADA DUPLO PRET | 5 | * | 3414972040907 | UN
721409 | 7.64 | NEW SUNO BOTAO SIMPLES PRETO | 10 | * | 3414972044714 | UN
721410 | 15.24 | NEW SUNO BOTAO P.ETIQUETA PRET | 5 |  | 3414972044684 | UN
721411 | 8.74 | NEW SUNO INTERRUPT. LUMIN. PRE | 5 |  | 3414972041843 | UN
721412 | 17.68 | NEW SUNO INT.BIPOLAR SINAL.PRE | 5 |  | 3414972041515 | UN
721413 | 8.38 | NEW SUNO BOTAO S.CAMPAINHA PRE | 5 |  | 3414972044530 | UN
721414 | 12.2 | NEW SUNO INTERRUP. SINALIZ. PR | 5 |  | 3414972041966 | UN
721415 | 11.82 | NEW SUNO COM.LUSTRE LUMIN. PRE | 5 |  | 3414972040518 | UN
721416 | 10.48 | NEW SUNO COM.ESCADA LUMIN. PRE | 5 |  | 3414972049993 | UN
721417 | 13.15 | NEW SUNO BOTAO DUPLO PRETO | 5 | * | 3414972040662 | UN
721418 | 15.72 | NEW SUNO ESCADA DUPLO LUMIN.PT | 5 |  | 3414972040877 | UN
721419 | 4.92 | NEW SUNO TOMADA 2P OBTUR. PRET | 10 |  | 3414972044981 | UN
721420 | 5.75 | NEW SUNO 2P+T SCHUKO AUTO. PRE | 10 | * | 3414972046121 | UN
721422 | 30.96 | SUNO 2P+T SCHUKO IP44 CHAVE PR | 1 | * | 3414972965392 | UN
721423 | 9.8 | NEW SUNO 2P+T SCHUKO IP44 PRET | 10 | * | 3414972045612 | UN
721424 | 5.75 | NEW SUNO 2P+T SCHUKO PARAF.PRE | 10 | * | 3414972045889 | UN
721426 | 10.54 | NEW SUNO 2 X 2P+T SCHUKO PRETO | 10 | * | 3414972046510 | UN
721427 | 7.34 | NEW SUNO 2P+T SCHUKO TAMPA PRE | 10 | * | 3414972045704 | UN
721428 | 6.76 | NEW SUNO 2P+T SCHK MONOBL. PRE | 10 |  | 3414972045858 | UN
721429 | 40.3 | NEW SUNO TOM.SCHUKO + USB-C PR | 5 | * | 3414972046695 | UN
721430 | 34.93 | NEW SUNO 2 X USB TIPO A+C PRET | 5 | * | 3414972040167 | UN
721431 | 37.89 | NEW SUNO 2 X USB TIPO C+C PRET | 5 | * | 3414972040280 | UN
721436 | 89.8 | NEW SUNO TERMOSTATO AMBIE. PRE | 1 |  | 3414972049795 | UN
721437 | 98.21 | NEW SUNO TERMOST.CHAO RAD. PRE | 1 |  | 3414972049719 | UN
721438 | 13.65 | NEW SUNO BOTAO ESTORES PRETO | 5 | * | 3414972044837 | UN
721439 | 13.65 | NEW SUNO INTERRUP. ESTORES PRE | 5 | * | 3414972042284 | UN
721440 | 55.48 | NEW SUNO COMAN. VENTILACAO PRE | 1 |  | 3414972042178 | UN
721442 | 10.16 | NEW SUNO SAIDA CABOS IP21 PRET | 5 | * | 3414972049627 | UN
721443 | 5.26 | NEW SUNO OBTURADOR+MOSAIC PRET | 5 | * | 3414972042468 | UN
721444 | 8.77 | NEW SUNO QUADRO IP44 PRETO | 5 | * | 3414972042888 | UN
721445 | 7.46 | NEW SUNO ADAPT.2X KEYSTONE PRE | 5 |  | 3414972039710 | UN
721446 | 7.46 | NEW SUNO ADAPT.2X SYSTIMAX PRE | 5 |  | 3414972039802 | UN
721461 | 12.23 | NEW SUNO TOMADA RJ11 PRETO PRE | 5 |  | 3414972047739 | UN
721463 | 11.26 | NEW SUNO TV TIPO-F ESTRELA PRE | 10 |  | 3414972048729 | UN
721464 | 11.26 | NEW SUNO TV SIMPLES ESTRELA PR | 10 |  | 3414972048781 | UN
721465 | 11.26 | NEW SUNO TV SIMPLES PASSAG. PR | 10 |  | 3414972048903 | UN
721466 | 11.26 | NEW SUNO TV SIMPLES TERMIN. PR | 10 |  | 3414972049023 | UN
721467 | 21.04 | NEW SUNO TV+R+SAT ESTRELA PRET | 10 | * | 3414972049115 | UN
721468 | 21.04 | NEW SUNO TV+R+SAT PASSAGEM PRE | 10 | * | 3414972049207 | UN
721469 | 21.04 | NEW SUNO TV+R+SAT TERMINAL PRE | 10 | * | 3414972049290 | UN
721470 | 28.21 | NEW SUNO TV+R+SAT+SAT PRETO | 10 |  | 3414972049382 | UN
721471 | 21.04 | NEW SUNO TV+SAT (2 CABOS) PRET | 10 |  | 3414972049504 | UN
721473 | 20.28 | NEW SUNO 2 X TV TIPO-F PRETO | 5 |  | 3414972047326 | UN
721474 | 5.26 | NEW SUNO CENTRO TV+R+SAT PRETO | 5 | * | 3414972040990 | UN
721475 | 30.51 | NEW SUNO INTERRUPT. CARTAO PRE | 3 |  | 3414972041119 | UN
721478A | 109.28 | NEW SUNO VARIADOR TECLAS PRET | 1 |  | 3414972447935 | UN
721479 | 47.15 | NEW SUNO VARIADOR ROTAT. PRETO | 1 | * | 3414972050197 | UN
721492 | 20.33 | NEW SUNO TOM.ALTIFALANTE PRETO | 5 |  | 3414972047531 | UN
721494 | 11.4 | NEW SUNO CAIXA SALIENTE 1P PRE | 5 | * | 3414972039925 | UN
721495 | 20.5 | NEW SUNO CAIXA SALIENTE 2P PRE | 5 |  | 3414972040044 | UN
721501 | 0.8 | NEW SUNO QUADRO 1P BRANCO | 30 | * | 3414972042673 | UN
721502 | 1.66 | NEW SUNO QUADRO 2P BRANCO | 10 | * | 3414972043120 | UN
721503 | 2.58 | NEW SUNO QUADRO 3P BRANCO | 5 | * | 3414972043458 | UN
721504 | 4.6 | NEW SUNO QUADRO 4P BRANCO | 5 | * | 3414972043786 | UN
721505 | 6.45 | NEW SUNO QUADRO 5P BRANCO | 5 | * | 3414972044110 | UN
721511 | 2.3 | NEW SUNO QUADRO 1P ALUMINIO | 10 | * | 3414972042611 | UN
721512 | 4.14 | NEW SUNO QUADRO 2P ALUMINIO | 10 | * | 3414972043069 | UN
721513 | 6.45 | NEW SUNO QUADRO 3P ALUMINIO | 5 | * | 3414972043397 | UN
721514 | 11.49 | NEW SUNO QUADRO 4P ALUMINIO | 5 | * | 3414972043724 | UN
721515 | 16.09 | NEW SUNO QUADRO 5P ALUMINIO | 5 |  | 3414972044059 | UN
721521 | 2.3 | NEW SUNO QUADRO 1P PRETO | 10 | * | 3414972042949 | UN
721522 | 4.14 | NEW SUNO QUADRO 2P PRETO | 10 | * | 3414972043274 | UN
721523 | 6.45 | NEW SUNO QUADRO 3P PRETO | 5 | * | 3414972043601 | UN
721524 | 11.49 | NEW SUNO QUADRO 4P PRETO | 5 | * | 3414972043939 | UN
721525 | 16.09 | NEW SUNO QUADRO 5P PRETO | 5 |  | 3414972044264 | UN
721531 | 1.01 | NEW SUNO QUADRO 1P DUNA | 10 | * | 3414972042734 | UN
721532 | 1.82 | NEW SUNO QUADRO 2P DUNA | 10 | * | 3414972043182 | UN
721533 | 2.84 | NEW SUNO QUADRO 3P DUNA | 5 | * | 3414972043519 | UN
721534 | 5.06 | NEW SUNO QUADRO 4P DUNA | 5 |  | 3414972043847 | UN
721535 | 7.09 | NEW SUNO QUADRO 5P DUNA | 5 |  | 3414972044172 | UN
721541 | 1.01 | NEW SUNO QUADRO 1P PLUMA | 10 | * | 3414972043007 | UN
721542 | 1.82 | NEW SUNO QUADRO 2P PLUMA | 10 |  | 3414972043335 | UN
721543 | 2.84 | NEW SUNO QUADRO 3P PLUMA | 5 |  | 3414972043663 | UN
721544 | 5.06 | NEW SUNO QUADRO 4P PLUMA | 5 |  | 3414972043991 | UN
721545 | 7.09 | NEW SUNO QUADRO 5P PLUMA | 5 |  | 3414972044325 | UN
721551 | 2.3 | NEW SUNO QUADRO 1P CINZENTO | 10 | * | 3414972042765 | UN
721552 | 4.14 | NEW SUNO QUADRO 2P CINZENTO | 10 | * | 3414972043212 | UN
721553 | 6.45 | NEW SUNO QUADRO 3P CINZENTO | 5 | * | 3414972043540 | UN
721554 | 11.49 | NEW SUNO QUADRO 4P CINZENTO | 5 |  | 3414972043878 | UN
721555 | 16.09 | NEW SUNO QUADRO 5P CINZENTO | 5 |  | 3414972044202 | UN
721561 | 3.21 | NEW SUNO QUADRO 1P ALUM. ESCOV | 10 | * | 3414972042642 | UN
721562 | 5.8 | NEW SUNO QUADRO 2P ALUM. ESCOV | 10 | * | 3414972043090 | UN
721563 | 9.03 | NEW SUNO QUADRO 3P ALUM. ESCOV | 5 | * | 3414972043427 | UN
721564 | 16.09 | NEW SUNO QUADRO 4P ALUM. ESCOV | 5 | * | 3414972043755 | UN
721565 | 22.54 | NEW SUNO QUADRO 5P ALUM. ESCOV | 5 |  | 3414972044080 | UN
721571 | 3.21 | NEW SUNO QUADRO 1P PRETO QUADR | 10 | * | 3414972042970 | UN
721572 | 5.8 | NEW SUNO QUADRO 2P PRETO QUADR | 10 | * | 3414972043304 | UN
721573 | 9.03 | NEW SUNO QUADRO 3P PRETO QUADR | 5 | * | 3414972043632 | UN
721574 | 16.09 | NEW SUNO QUADRO 4P PRETO QUADR | 5 | * | 3414972043960 | UN
721575 | 22.54 | NEW SUNO QUADRO 5P PRETO QUADR | 5 |  | 3414972044295 | UN
863140B | 29.14 | NL-STEP CARREGADOR USB A+C BRA | 5 | * | 3414972870764 | UN
863340B | 30.81 | NL-STEP CARREGADOR USB A+C ALU | 1 |  | 3414972870740 | UN
863540B | 30.81 | NL-STEP CARREGADOR USB A+C PRT | 1 | * | 3414972870818 | UN
864001B | 1.67 | NL-STEP INTERRUPTOR SIMPLES | 10 | * | 3414972869317 | UN
864003B | 5.26 | NL-STEP INTERRUPTOR TRIPLO | 5 | * | 3414972870269 | UN
864005B | 2.64 | NL-STEP COMUTADOR DE LUSTRE | 10 | * | 3414972868297 | UN
864006B | 2.13 | NL-STEP COMUTADOR DE ESCADA | 10 | * | 3414972879378 | UN
864007B | 3.42 | NL-STEP INVERSOR DE GRUPO | 5 | * | 3414972871433 | UN
864008B | 3.92 | NL-STEP COMUTADOR ESCADA DUPLO | 10 | * | 3414972868716 | UN
864011B | 2.66 | NL-STEP BOTAO SIMPLES | 10 | * | 3414972871761 | UN
864012B | 4.4 | NL-STEP BOTAO DUPLO | 10 | * | 3414972868563 | UN
864015B | 8.91 | NL-STEP INTERRUPTOR CARTAO MEC | 5 | * | 3414972869102 | UN
864016B | 3.26 | NL-STEP COMUTADOR ESCADA 16AX | 10 | * | 3414972879408 | UN
864017B | 38.74 | NL-STEP VARIADOR UNIVERS. ROTA | 1 | * | 3414972879675 | UN
864018B | 63.65 | NL-STEP VARIADOR TECLAS 2 FIOS | 1 | * | 3414972930529 | UN
864020B | 2.1 | NL-STEP 2P+T SCH LIG. AUTOM | 10 | * | 3414972873130 | UN
864021B | 2.1 | NL-STEP 2P+T SCH LIG. PARAF | 10 | * | 3414972873529 | UN
864023 | 4.4 | NL-STEP 2X2P+T SCHUKO L.PARAF. | 10 | * | 3414972005388 | UN
864024B | 27.57 | NL-STEP CARREGADOR USB A+A | 5 | * | 3414972870689 | UN
864030B | 4.26 | NL-STEP BOTAO DUPLO P/ ESTORES | 10 | * | 3414972872171 | UN
864031B | 4.39 | NL-STEP INT.ESTORES (3 POSIÇ.) | 10 | * | 3414972869287 | UN
864032B | 4.26 | NL-STEP INTERRUPTOR ESTORES | 10 | * | 3414972869256 | UN
864040B | 70.98 | NL-STEP VARIADOR UNIVER.TECLAS | 1 |  | 3414972930543 | UN
864050B | 5.26 | NL-STEP TOM.TV TIPO-F, ESTRELA | 10 | * | 3414972877183 | UN
864051B | 5.26 | NL-STEP TV SIMPLES, ESTRELA | 10 | * | 3414972876971 | UN
864052B | 7.53 | NL-STEP TV SIMPLES, PASSAGEM | 10 | * | 3414972877398 | UN
864053B | 5.73 | NL-STEP TV SIMPLES, TERMINAL | 10 | * | 3414972877428 | UN
864054B | 5.41 | NL-STEP TV+SAT, ESTRELA | 10 | * | 3414972878418 | UN
864055B | 8.15 | NL-STEP TV+SAT, PASSAGEM | 10 | * | 3414972878562 | UN
864056B | 6.22 | NL-STEP TV+SAT, TERMINAL | 10 | * | 3414972878593 | UN
864057B | 5.41 | NL-STEP TV+R+SAT, ESTRELA | 10 | * | 3414972877664 | UN
864058B | 8.15 | NL-STEP TV+R+SAT, PASSAGEM | 10 | * | 3414972877817 | UN
864059B | 6.23 | NL-STEP TV+R+SAT, TERMINAL | 10 | * | 3414972878050 | UN
864071 | 4.52 | NL-STEP QUADRO SIMPLES - IP44 | 10 | * | 3414971123601 | UN
864078B | 2.6 | NL-STEP SAIDA CABOS, MECANISMO | 10 | * | 3414972878920 | UN
864101 | 0.49 | NL-STEP TECLA SIMPLES BRANCO | 10 | * | 3414971123663 | UN
864103 | 1.1 | NL-STEP TECLA TRIPLA BRANCO | 5 | * | 3414971123694 | UN
864105 | 0.79 | NL-STEP TECLA DUPLA BRANCO | 10 | * | 3414971123724 | UN
864106 | 0.76 | NL-STEP TECLA SIMPL.VISOR BRAN | 10 | * | 3414971241299 | UN
864107 | 0.66 | NL-STEP TECLA INVERSOR BRANCO | 5 | * | 3414971123755 | UN
864108 | 1.27 | NL-STEP TECLA DUPLA VISOR BRAN | 10 | * | 3414971241329 | UN
864110A | 1.74 | NL-STEP CENTRO DETE.MOVIM. BRA | 3 | * | 3414972401975 | UN
864111 | 1.24 | NL-STEP TECL.P.ETIQ./SIMBOL BR | 5 | * | 3414971123847 | UN
864113B | 9.73 | NL-STEP BOTAO CORDAO BRANCO | 1 | * | 3414972871792 | UN
864115 | 1.74 | NL-STEP CENT. INT.CARTAO BRANC | 5 | * | 3414971123908 | UN
864117 | 1.71 | NL-STEP CENT.VARIAD.ROTAT.BRAN | 1 | * | 3414971123939 | UN
864118A | 1.74 | NL-STEP TECLAS P/VARIAD.2F BRA | 1 | * | 3414972516549 | UN
864119 | 0.85 | NL-STEP CENTRO TOM. 2P BRANCO | 10 |  | 3414971123977 | UN
864120 | 1.08 | NL-STEP CENT. 2P+T SCHUKO BRAN | 10 | * | 3414971124004 | UN
864121 | 2.01 | NL-STEP CENT.SCHUKO TAMPA BRAN | 10 | * | 3414971124035 | UN
864122 | 1.65 | NL-STEP CENTRO 2 X SCHUKO BRAN | 10 | * | 3414971124066 | UN
864124 | 1.55 | NL-STEP CENT.CARREG.2XUSB BRAN | 5 | * | 3414971124110 | UN
864127 | 35.02 | NL-STEP TOM. 2P+T / USB-C BRAN | 1 | * | 3414971791343 | UN
864130 | 1.09 | NL-STEP TECLAS P/ ESTORES BRAN | 10 | * | 3414971124189 | UN
864133 | 4.16 | NL-STEP COMUTADOR ESCADA -IP44 | 10 |  | 3414971124240 | UN
864134 | 5.28 | NL-STEP BOTAO SIMPLES - IP44 | 10 | * | 3414971124271 | UN
864136 | 5.98 | NL-STEP SAIDA DE CABOS - IP44 | 10 | * | 3414971124332 | UN
864139B | 4.11 | NL-STEP 2P+T SCHUKO IP44 BRANC | 10 | * | 3414972867993 | UN
864140A | 2.46 | NL-STEP TECLAS P/VAR BRAN | 1 |  | 3414972516563 | UN
864142 | 0.92 | NL-STEP CENTRO RJ45 BRANCO | 10 | * | 3414971124363 | UN
864143 | 2.69 | NL-STEP CENTRO 2 X RJ45 BRANCO | 10 | * | 3414971124394 | UN
864151 | 0.66 | NL-STEP CENTRO TV SIMPLES BRAN | 10 | * | 3414971124509 | UN
864154 | 0.92 | NL-STEP CENTRO TV-SAT BRANCO | 10 | * | 3414971124530 | UN
864157 | 0.92 | NL-STEP CENTRO TV-R-SAT BRANCO | 10 | * | 3414971124561 | UN
864160 | 0.9 | NL-STEP ESP.UNIV.TV-R-SAT BRAN | 10 | * | 3414971124592 | UN
864161 | 1.57 | NL-STEP QUADRO P.ETIQUETA BRAN | 10 |  | 3414971124622 | UN
864171 | 0.62 | NL-STEP QUADRO SIMPLES BRANCO | 20 | * | 3414971124653 | UN
864172 | 1.47 | NL-STEP QUADRO DUPLO BRANCO | 5 | * | 3414971124684 | UN
864173 | 2.24 | NL-STEP QUADRO TRIPLO BRANCO | 5 | * | 3414971124714 | UN
864174 | 2.94 | NL-STEP QUADRO QUADRUPLO BRANC | 1 | * | 3414971124745 | UN
864175 | 3.71 | NL-STEP QUADRO QUINTUPLO BRANC | 1 | * | 3414971124769 | UN
864178 | 0.69 | NL-STEP CENTRO SAIDA CABOS BRA | 5 | * | 3414971542686 | UN
864179B | 1.75 | NL-STEP OBTURADOR + MOSAIC BRA | 10 | * | 3414972871198 | UN
864181 | 1.66 | NL.STEP CX. SALIENTE 1P BRANCO | 10 | * | 3414971124844 | UN
864182 | 3.33 | NL.STEP CX. SALIENTE 2P BRANCO | 5 | * | 3414971124875 | UN
864240A | 15.92 | NL-STEP TECLAS P/VAR ALUM | 1 |  | 3414972516587 | UN
864301 | 2.62 | NL-STEP TECLA SIMPLES ALUMINIO | 10 | * | 3414971124905 | UN
864303 | 4 | NL-STEP TECLA TRIPLA ALUMINIO | 5 |  | 3414971124936 | UN
864305 | 2.86 | NL-STEP TECLA DUPLA ALUMINIO | 10 | * | 3414971124967 | UN
864306 | 2.92 | NL-STEP TECLA SIMPL.VISOR ALUM | 10 | * | 3414971124998 | UN
864307 | 2.69 | NL-STEP TECLA INVERSOR ALUMINI | 5 | * | 3414971125025 | UN
864308 | 2.97 | NL-STEP TECLA DUPLA VISOR ALUM | 10 |  | 3414971125056 | UN
864310A | 5.62 | NL-STEP CENTRO DETE.MOVIM. ALU | 3 | * | 3414972401913 | UN
864311 | 3.5 | NL-STEP TECL.P.ETIQ./SIMBOL AL | 5 | * | 3414971125148 | UN
864315 | 5.21 | NL-STEP CENT. INT.CARTAO ALUMI | 5 |  | 3414971125209 | UN
864317 | 5.44 | NL-STEP CENT.VARIAD.ROTAT.ALUM | 1 | * | 3414971125230 | UN
864318A | 5.91 | NL-STEP TECLAS P/VARIAD.2F ALU | 1 |  | 3414972516600 | UN
864319 | 2.85 | NL-STEP CENTRO TOM. 2P ALUMINI | 10 |  | 3414971125278 | UN
864320 | 3.01 | NL-STEP CENT. 2P+T SCHUKO ALUM | 10 | * | 3414971125308 | UN
864321 | 5.61 | NL-STEP CENT.SCHUKO TAMPA ALUM | 10 | * | 3414971125339 | UN
864322 | 4.28 | NL-STEP CENTRO 2 X SCHUKO ALUM | 10 | * | 3414971125360 | UN
864324 | 2.93 | NL-STEP CENT.CARREG.2XUSB ALUM | 5 | * | 3414971125414 | UN
864327 | 51.39 | NL-STEP TOM. 2P+T / USB-C ALUM | 1 | * | 3414971791367 | UN
864330 | 3.19 | NL-STEP TECLAS P/ ESTORES ALUM | 10 | * | 3414971125469 | UN
864340A | 15.74 | NL-STEP TECLAS P/VAR PRET | 1 |  | 3414972516624 | UN
864342 | 3.01 | NL-STEP CENTRO RJ45 ALUMINIO | 10 | * | 3414971125520 | UN
864343 | 6.72 | NL-STEP CENTRO 2 X RJ45 ALUMIN | 10 | * | 3414971125551 | UN
864351 | 2.66 | NL-STEP CENTRO TV SIMPLES ALUM | 10 |  | 3414971125667 | UN
864354 | 2.98 | NL-STEP CENTRO TV-SAT ALUMINIO | 10 | * | 3414971125698 | UN
864357 | 2.98 | NL-STEP CENTRO TV-R-SAT ALUMIN | 10 | * | 3414971125728 | UN
864360 | 2.96 | NL-STEP ESP.UNIV.TV-R-SAT ALUM | 10 | * | 3414971125759 | UN
864361 | 2.79 | NL-STEP QUADRO P.ETIQUETA ALUM | 5 |  | 3414971125780 | UN
864371 | 2.86 | NL-STEP QUADRO SIMPLES ALUMINI | 10 | * | 3414971125810 | UN
864372 | 6.51 | NL-STEP QUADRO DUPLO ALUMINIO | 5 | * | 3414971125841 | UN
864373 | 9.76 | NL-STEP QUADRO TRIPLO ALUMINIO | 5 | * | 3414971125872 | UN
864374 | 13.02 | NL-STEP QUADRO QUADRUPLO ALUMI | 1 | * | 3414971125902 | UN
864375 | 16.26 | NL-STEP QUADRO QUINTUPLO ALUMI | 1 | * | 3414971125926 | UN
864378 | 2.89 | NL-STEP CENTRO SAIDA CABOS ALU | 5 | * | 3414971542716 | UN
864379B | 3.85 | NL-STEP OBTURADOR + MOSAIC ALU | 10 | * | 3414972871228 | UN
864501 | 2.62 | NL-STEP TECLA SIMPLES PRETO | 10 | * | 3414971126008 | UN
864503 | 4 | NL-STEP TECLA TRIPLA PRETO | 5 | * | 3414971126039 | UN
864505 | 2.86 | NL-STEP TECLA DUPLA PRETO | 10 | * | 3414971126060 | UN
864506 | 2.92 | NL-STEP TECLA SIMPL.VISOR PRET | 10 | * | 3414971126091 | UN
864507 | 2.69 | NL-STEP TECLA INVERSOR PRETO | 5 | * | 3414971126121 | UN
864508 | 3 | NL-STEP TECLA DUPLA VISOR PRET | 10 |  | 3414971126152 | UN
864510A | 5.62 | NL-STEP CENTRO DETE.MOVIM. PRE | 3 | * | 3414972402033 | UN
864515 | 5.21 | NL-STEP CENT. INT.CARTAO PRETO | 5 | * | 3414971126275 | UN
864517 | 5.44 | NL-STEP CENT.VARIAD.ROTAT.PRET | 1 | * | 3414971126305 | UN
864518A | 5.91 | NL-STEP TECLAS P/VARIAD.2F PRE | 1 |  | 3414972525541 | UN
864519 | 2.85 | NL-STEP CENTRO TOM. 2P PRETO | 10 |  | 3414971126343 | UN
864520 | 3.01 | NL-STEP CENT. 2P+T SCHUKO PRET | 10 | * | 3414971126374 | UN
864521 | 5.61 | NL-STEP CENT.SCHUKO TAMPA PRET | 10 | * | 3414971126404 | UN
864522 | 4.28 | NL-STEP CENTRO 2 X SCHUKO PRET | 10 | * | 3414971126435 | UN
864524 | 2.93 | NL-STEP CENT.CARREG.2XUSB PRET | 5 | * | 3414971126480 | UN
864527 | 37.46 | NL-STEP TOM. 2P+T / USB-C PRET | 1 | * | 3414971791381 | UN
864530 | 3.19 | NL-STEP TECLAS P/ ESTORES PRET | 10 | * | 3414971126534 | UN
864542 | 3.01 | NL-STEP CENTRO RJ45 PRETO MATE | 10 | * | 3414971126596 | UN
864543 | 6.72 | NL-STEP CENTRO 2 X RJ45 PRETO | 10 | * | 3414971126626 | UN
864551 | 2.66 | NL-STEP CENTRO TV SIMPLES PRET | 10 |  | 3414971126732 | UN
864554 | 2.98 | NL-STEP CENTRO TV-SAT PRETO | 10 | * | 3414971126763 | UN
864557 | 2.98 | NL-STEP CENTRO TV-R-SAT PRETO | 10 | * | 3414971126794 | UN
864560 | 2.96 | NL-STEP ESP.UNIV.TV-R-SAT PRET | 10 | * | 3414971126824 | UN
864561 | 2.79 | NL-STEP QUADRO P.ETIQUETA PRET | 5 |  | 3414971126855 | UN
864571 | 2.86 | NL-STEP QUADRO SIMPLES PRETO | 10 | * | 3414971126886 | UN
864572 | 6.51 | NL-STEP QUADRO DUPLO PRETO | 5 | * | 3414971126916 | UN
864573 | 9.76 | NL-STEP QUADRO TRIPLO PRETO | 5 | * | 3414971126947 | UN
864574 | 13.02 | NL-STEP QUADRO QUADRUPLO PRETO | 1 | * | 3414971126978 | UN
864575 | 16.26 | NL-STEP QUADRO QUINTUPLO PRETO | 1 | * | 3414971126992 | UN
864578 | 2.89 | NL-STEP CENTRO SAIDA CABOS PRT | 5 | * | 3414971542747 | UN
864579B | 3.85 | NL-STEP OBTURADOR + MOSAIC PRT | 10 | * | 3414972871259 | UN
864601 | 0.49 | NL-STEP TECLA SIMPLES AREIA | 10 | * | 3414971127074 | UN
864603 | 1.1 | NL-STEP TECLA TRIPLA AREIA | 5 | * | 3414971127104 | UN
864605 | 0.79 | NL-STEP TECLA DUPLA AREIA | 10 | * | 3414971127135 | UN
864606 | 0.76 | NL-STEP TECLA SIMPL.VISOR AREI | 10 |  | 3414971241350 | UN
864607 | 0.66 | NL-STEP TECLA INVERSOR AREIA | 5 | * | 3414971127166 | UN
864608 | 1.27 | NL-STEP TECLA DUPLA VISOR AREI | 10 |  | 3414971241381 | UN
864615 | 1.74 | NL-STEP CENT. INT.CARTAO AREIA | 5 |  | 3414971127289 | UN
864617 | 1.71 | NL-STEP CENT.VARIAD.ROTAT.AREI | 1 |  | 3414971127319 | UN
864619 | 0.85 | NL-STEP CENTRO TOM. 2P AREIA | 10 |  | 3414971127357 | UN
864620 | 1.08 | NL-STEP CENT. 2P+T SCHUKO AREI | 10 | * | 3414971127388 | UN
864621 | 2.01 | NL-STEP CENT.SCHUKO TAMPA AREI | 10 | * | 3414971127418 | UN
864622 | 1.65 | NL-STEP CENTRO 2 X SCHUKO AREI | 10 | * | 3414971127449 | UN
864624 | 1.55 | NL-STEP CENT.CARREG.2XUSB AREI | 5 | * | 3414971127494 | UN
864627 | 45.17 | NL-STEP TOM. 2P+T / USB-C AREI | 1 |  | 3414971791404 | UN
864630 | 1.09 | NL-STEP TECLAS P/ ESTORES AREI | 10 | * | 3414971127548 | UN
864642 | 0.92 | NL-STEP CENTRO RJ45 AREIA | 10 | * | 3414971127609 | UN
864643 | 2.69 | NL-STEP CENTRO 2 X RJ45 AREIA | 10 |  | 3414971127630 | UN
864651 | 0.66 | NL-STEP CENTRO TV SIMPLES AREI | 10 |  | 3414971127746 | UN
864654 | 0.92 | NL-STEP CENTRO TV-SAT AREIA | 10 |  | 3414971239265 | UN
864657 | 0.92 | NL-STEP CENTRO TV-R-SAT AREIA | 10 | * | 3414971127777 | UN
864660 | 0.9 | NL-STEP ESP.UNIV.TV-R-SAT AREI | 10 | * | 3414971127807 | UN
864661 | 1.57 | NL-STEP QUADRO P.ETIQUETA AREI | 5 |  | 3414971127838 | UN
864671 | 0.62 | NL-STEP QUADRO SIMPLES AREIA | 20 | * | 3414971127890 | UN
864672 | 1.47 | NL-STEP QUADRO DUPLO AREIA | 5 | * | 3414971127920 | UN
864673 | 2.24 | NL-STEP QUADRO TRIPLO AREIA | 5 | * | 3414971127951 | UN
864674 | 2.94 | NL-STEP QUADRO QUADRUPLO AREIA | 1 | * | 3414971127982 | UN
864675 | 3.71 | NL-STEP QUADRO QUINTUPLO AREIA | 1 |  | 3414971128002 | UN
864678 | 0.69 | NL-STEP CENTRO SAIDA CABOS ARE | 5 |  | 3414971542778 | UN
864679B | 1.75 | NL-STEP OBTURADOR + MOSAIC ARE | 10 | * | 3414972871280 | UN
864771 | 5.33 | NL-STEP QUADRO SIMPLES COBRE | 10 | * | 3414971128149 | UN
864772 | 12.18 | NL-STEP QUADRO DUPLO COBRE | 5 | * | 3414971128170 | UN
864773 | 18.28 | NL-STEP QUADRO TRIPLO COBRE | 5 | * | 3414971128200 | UN
864871 | 5.33 | NL-STEP Q.SIMPLES ALUM.ESCOVAD | 10 | * | 3414971128279 | UN
864872 | 12.18 | NL-STEP Q. DUPLO ALUM.ESCOVADO | 5 | * | 3414971128309 | UN
864873 | 18.28 | NL-STEP Q.TRIPLO ALUM.ESCOVADO | 5 | * | 3414971128330 | UN
864874 | 24.38 | NL-STEP Q.QUADRUPLO ALUM.ESCOV | 1 | * | 3414971128361 | UN
665090 | 3.26 | VALENA L-LED P/LUMINOSO 230V | 10 |  | 3245066650906 | UN
665091 | 3.26 | VALENA L-LED P/SINALIZAC. 230V | 10 |  | 3245066650913 | UN
764521 | 1.91 | NL-STEP LED 230V P/SINALIZACAO | 10 | * | 3414970804624 | UN
764526 | 1.91 | NL-STEP LED 230V P/LUMINOSO | 10 | * | 3414971119475 | UN
764598 | 1.09 | NL-STEP KIT IP44 TECLAS SIMPLE | 10 | * | 3414971779273 | UN
764599 | 1.17 | NL-STEP KIT IP44 TECLAS DUPLAS | 10 |  | 3414971779297 | UN
067684 | 5.97 | VALENA L-LAMPADA LUMINOSO 230V | 10 | * | 3414970426918 | UN
751990A | 110.48 | VALENA L-VARIADOR 3 FIOS -150W | 1 |  | 3414972447966 | UN
752001 | 4.66 | VALENA L-INTERRUPTOR 10AX | 10 | * | 3414970462817 | UN
752002 | 15.83 | VALENA L-INTERR. BIPOLAR 10AX | 5 |  | 3414970463180 | UN
752003 | 16.76 | VALENA L-INTERRUP. TRIPLO 10AX | 5 | * | 3414970459176 | UN
752005 | 6.52 | VALENA L-COMUTADOR LUSTRE 10AX | 10 | * | 3414970459411 | UN
752006 | 5.79 | VALENA L-COMUTADOR ESCADA 10AX | 10 | * | 3414970465542 | UN
752007 | 10.21 | VALENA L-INVERSOR GRUPO 10AX | 5 | * | 3414970463951 | UN
752008 | 8.21 | VALENA L-COM.ESCADA DUPLO 10AX | 5 | * | 3414970459145 | UN
752010 | 7.32 | VALENA L-COM. ESCADA C/NEUTRO | 5 |  | 3414970465290 | UN
752011 | 7.45 | VALENA L-BOTAO SIMPLES 6A 230V | 10 | * | 3414970464309 | UN
752013 | 15.07 | VALENA L-BOTAO SIMPLES LUM 12V | 1 |  | 3414970464583 | UN
752018 | 10.7 | VALENA L-BOTAO DUPLO 6A | 1 | * | 3414970458810 | UN
752020 | 11.15 | VALENA L-BOTAO ESTORES DIR.MOT | 1 | * | 3414970910844 | UN
752025 | 61.94 | VALENA L-INTERRUP. GERAL HOTEL | 1 | * | 3414970453761 | UN
752027 | 6.99 | VALENA L-COMUTADOR ESCADA 16AX | 1 |  | 3414970575364 | UN
752029 | 16.97 | VALENA L-INTERRUPTOR ESTORES | 1 | * | 3414970463722 | UN
752030 | 15.44 | VALENA L-BOTAO ESTORES CX.AUTO | 1 | * | 3414970464705 | UN
752032 | 114.58 | VALENA L-INTER. LUZ + VENTILA | 1 |  | 3414970540942 | UN
752033 | 111.47 | VALENA L-TERMOSTATO ELECTRONIC | 1 |  | 3414970540904 | UN
752034 | 128.17 | VALENA L-TERMOST.CHAO RADIANTE | 1 |  | 3414970540928 | UN
752041 | 20.44 | VALENA L-INTER.BIPOLAR C/SINAL | 1 |  | 3414970463203 | UN
752044 | 5.58 | VALENA L-SUPORTE P/MYHOME + ZB | 5 |  | 3414970635099 | UN
752060 | 45.53 | VALENA L-VARIADOR MULT. ROTAT. | 1 | * | 3414970465139 | UN
752061 | 102.2 | VALENA L-INTERRUP. TEMPORIZADO | 1 |  | 3414970463562 | UN
752062A | 113.18 | SUNO VAR TECLAS ALUMI | 1 | * | 3414972448048 | UN
752067 | 92.88 | VALENA L-VARIADOR P/BAL. 1-10V | 1 |  | 3414970465016 | UN
752069 | 51.92 | VALENA L-LANTERNA EXTRAIV. BRA | 1 |  | 3414970453723 | UN
752101 | 5.6 | VALENA L-INTERRUPTOR 10AX BRAN | 15 |  | 3414970462640 | UN
752102 | 16.76 | VALENA L-INTER.BIPOLAR 10AX BR | 5 |  | 3414970463128 | UN
752103 | 19.51 | VALENA L-INTER.TRIPLO 10AX BRA | 1 |  | 3414970459213 | UN
752104 | 8.9 | VALENA L-INTER.SINALIZ.10AX BR | 5 |  | 3414970463524 | UN
752105 | 8.38 | VALENA L-COMUT.LUSTRE 10AX BRA | 15 |  | 3414970459350 | UN
752109 | 17.46 | VALENA L-C.ESC. DUPLO LUM. BRA | 5 |  | 3414970459060 | UN
752110 | 12.55 | VALENA L-INTER. LUMIN.10AX BRA | 5 |  | 3414970462732 | UN
752112 | 15.34 | VALENA L-BOTAO LUMIN. 230V BRA | 5 |  | 3414970464187 | UN
752114 | 21.69 | VALENA L-BOTAO LUM. 12V P-ETIQ | 5 |  | 3414970464002 | UN
752115 | 8.84 | VALENA L-BOTAO SIMB.CAMPAIN BR | 5 |  | 3414970464361 | UN
752116 | 16.04 | VALENA L-BOTAO LUM.CAMPAIN BRA | 5 |  | 3414970464248 | UN
752118 | 12.55 | VALENA L-BOTAO DUPLO 6A BRANCO | 5 |  | 3414970458773 | UN
752124 | 16.76 | VALENA L-BOTAO CORDAO 6A BRANC | 1 |  | 3414970464460 | UN
752125 | 61.94 | VALENA L-INTER.C/CHAVE 2POS BR | 1 |  | 3414970463241 | UN
752128 | 15.8 | VALENA L-C.LUSTRE LUMINOSO BRA | 5 |  | 3414970459442 | UN
752129 | 16.74 | VALENA L-INTER. ESTORES BRANCO | 5 |  | 3414970463685 | UN
752130 | 16.74 | VALENA L-BOTAO ESTORES BRANCO | 5 |  | 3414970464668 | UN
752132 | 61.94 | VALENA L-COM. VENTIL. 4POS BRA | 1 |  | 3414970463623 | UN
752133 | 111.5 | VALENA L-TERMOSTATO ELECTR.BRA | 1 |  | 3414970540966 | UN
752134 | 128.22 | VALENA L-TERMOST.CHAO RAD. BRA | 1 |  | 3414970541048 | UN
752143 | 8.37 | VALENA L-ADAPTADOR 50X50 BRANC | 5 |  | 3414970455604 | UN
752144 | 6.51 | VALENA L-ADAPTADOR MOSAIC BRAN | 1 | * | 3414970455567 | UN
752145 | 18.57 | VALENA L-QUADRO 4 X 2MD BRANCO | 1 |  | 3414970455529 | UN
752146 | 43.35 | VALENA L-QUADRO DUPLO 4X2MD BR | 1 |  | 3414970455543 | UN
752148 | 14.47 | VALENA L-INVERSOR LUMIN. BRAN | 5 |  | 3414970463913 | UN
752151 | 10.85 | VALENA L-INTERRUPTOR IP44 | 5 |  | 3414970462619 | UN
752155 | 16.28 | VALENA L-COMUTADOR LUSTRE IP44 | 5 |  | 3414970459503 | UN
752156 | 10.85 | VALENA L-COMUTADOR ESCADA IP44 | 5 |  | 3414970465382 | UN
752158 | 16.28 | VALENA L-COM.ESCADA DUPLO IP44 | 5 |  | 3414970459275 | UN
752159 | 18.11 | VALENA L-C. ESC.DUPLO LUM IP44 | 1 |  | 3414970459091 | UN
752160 | 46.45 | VALENA L-VARIADOR MULT. ROT BR | 1 |  | 3414970465092 | UN
752161 | 10.85 | VALENA L-INTER. LUMINOSO IP44 | 5 |  | 3414970462763 | UN
752164 | 16.28 | VALENA L-INTER. BIPOLAR IP44 | 5 |  | 3414970463142 | UN
752167 | 10.85 | VALENA L-C. ESCADA LUMIN. IP44 | 5 |  | 3414970465498 | UN
752169 | 51.92 | VALENA L-LANTERNA EXTRAIV. CRE | 1 |  | 3414970453747 | UN
752171 | 10.85 | VALENA L-BOTAO SIMPLES IP44 | 5 |  | 3414970464088 | UN
752174 | 130.06 | VALENA L-INDICAD.OBSTACULO BRA | 1 |  | 3414970465252 | UN
752175 | 10.85 | VALENA L-BOT.SIMB CAMPAIN IP44 | 5 |  | 3414970464101 | UN
752176 | 10.85 | VALENA L-BOT. LUM CAMPAIN IP44 | 5 |  | 3414970464286 | UN
752269 | 51.99 | VALENA L-LANTERNA EXTRAIV. ALU | 1 |  | 3414970524867 | UN
752301 | 6.53 | VALENA L-INTERRUPTOR 10 AX ALU | 15 |  | 3414970462589 | UN
752302 | 17.69 | VALENA L-INTER.BIPOLAR 10AX AL | 5 |  | 3414970463104 | UN
752303 | 26.54 | VALENA L-INTER.TRIPLO 10AX ALU | 1 |  | 3414970459190 | UN
752304 | 10.31 | VALENA L-INTER.SINALIZ.10AX AL | 5 |  | 3414970463500 | UN
752305 | 10.21 | VALENA L-COMUT.LUSTRE 10AX ALU | 15 |  | 3414970459329 | UN
752309 | 20.27 | VALENA L-C.ESC. DUPLO LUM. ALU | 5 |  | 3414970459039 | UN
752310 | 13.95 | VALENA L-INTER. LUMIN.10AX ALU | 5 |  | 3414970462701 | UN
752312 | 16.74 | VALENA L-BOTAO LUMIN. 230V ALU | 5 |  | 3414970464163 | UN
752315 | 10.21 | VALENA L-BOTAO SIMB.CAMPAIN AL | 5 |  | 3414970464330 | UN
752316 | 18.11 | VALENA L-BOTAO LUM.CAMPAIN ALU | 5 |  | 3414970464224 | UN
752318 | 14.41 | VALENA L-BOTAO DUPLO 6A ALUMIN | 5 |  | 3414970458759 | UN
752324 | 27.16 | VALENA L-BOTAO CORDAO 6A ALUMI | 1 |  | 3414970464446 | UN
752328 | 18.59 | VALENA L-C.LUSTRE LUMINOSO ALU | 5 |  | 3414970459299 | UN
752329 | 22.34 | VALENA L-INTER. ESTORES ALUMIN | 5 |  | 3414970463661 | UN
752330 | 23.7 | VALENA L-BOTAO ESTORES ALUMIN | 5 |  | 3414970464644 | UN
752332 | 78.97 | VALENA L-COM. VENTIL. 4POS ALU | 1 |  | 3414970463609 | UN
752333 | 111.5 | VALENA L-TERMOSTATO ELECTR.ALU | 1 |  | 3414970541000 | UN
752334 | 128.22 | VALENA L-TERMOST.CHAO RAD. ALU | 1 |  | 3414970541086 | UN
752343 | 9.9 | VALENA L-ADAPTADOR 50X50 ALUM. | 1 |  | 3414970455659 | UN
752344 | 8.03 | VALENA L-ADAPTADOR MOSAIC ALUM | 1 |  | 3414970455581 | UN
752345 | 20.11 | VALENA L-QUADRO 4 X 2MD ALUMIN | 1 |  | 3414970456106 | UN
752346 | 44.91 | VALENA L-QUADRO DUPLO 4X2MD AL | 1 |  | 3414970456120 | UN
752348 | 20.09 | VALENA L-INVERSOR LUMIN. ALUM | 5 |  | 3414970463890 | UN
752360 | 47.39 | VALENA L-VARIADOR MULT. ROT AL | 1 |  | 3414970465078 | UN
752897A | 3.42 | VALENA L-CENTRO VARIADOR 3F BR | 1 |  | 3414972500678 | UN
752898A | 3.42 | VALENA L-CENTRO VARIADOR 3F CR | 1 |  | 3414972500692 | UN
752899A | 7.93 | VALENA L-CENTRO VARIADOR 3F AL | 1 |  | 3414972500715 | UN
753016 | 4.05 | VALENA L-TOM. 2P AUTO.OBTURAD. | 10 |  | 3414970508324 | UN
753020 | 5.3 | VALENA L-TOM. 2P+T AUTO.OBTUR. | 10 | * | 3414970508478 | UN
753021 | 5.3 | VALENA L-TOM. 2P+T LIG.AUTOM. | 10 |  | 3414970508508 | UN
753024 | 5.3 | VALENA L-TOM. 2P+T PARAF.OBTU. | 10 | * | 3414970508539 | UN
753025 | 5.3 | VALENA L-TOM. 2P+T LIG.PARAF. | 10 |  | 3414970508560 | UN
753026 | 7.45 | VALENA L-2 X 2P+T AUTOM.OBTUR. | 5 | * | 3414970509475 | UN
753027 | 7.45 | VALENA L-2 X 2P+T LIG.AUTOM. | 5 |  | 3414970509567 | UN
753033 | 13.03 | VALENA L-SAIDA CABOS C/LIGAD. | 5 | * | 3414970508621 | UN
753034 | 8.38 | VALENA L-SAIDA CABOS S/LIGAD. | 5 | * | 3414970508591 | UN
753038 | 9.76 | VALENA L-RJ11 4CONT. 1 SAIDA | 10 |  | 3414970464842 | UN
753039 | 15.34 | VALENA L-RJ11 4CONT. 2 SAIDAS | 5 |  | 3414970458919 | UN
753050 | 8.66 | VALENA L-TOM. TV TIPO-F ESTREL | 1 |  | 3414970451477 | UN
753051 | 8.66 | VALENA L-TOM. TV ESTRELA | 10 |  | 3414970451583 | UN
753052 | 18.74 | VALENA L-TOM. TV-R-SAT ESTRELA | 5 | * | 3414970451934 | UN
753055 | 24.22 | VALENA L-TOM. TV + RJ45 UTP C6 | 1 | * | 3414970451453 | UN
753056 | 15.03 | VALENA L-TOMADA TV-R-SAT-SAT | 1 |  | 3414970452122 | UN
753057 | 15.03 | VALENA L-TOM. TV-SAT ESTRELA | 1 | * | 3414970452146 | UN
753059 | 15.03 | VALENA L-TOM. TV-SAT TERMINAL | 5 | * | 3414970617477 | UN
753060 | 8.66 | VALENA L-TOM. TV TERMINAL | 5 |  | 3414970451743 | UN
753061 | 8.66 | VALENA L-TOM. TV PASSAGEM | 5 |  | 3414970451651 | UN
753062 | 16.87 | VALENA L-TOM. TV-R TERMINAL | 1 |  | 3414970451811 | UN
753063 | 16.87 | VALENA L-TOM. TV-R PASSAGEM | 1 |  | 3414970451798 | UN
753064 | 18.74 | VALENA L-TOM. TV-R-SAT TERMIN. | 1 | * | 3414970452108 | UN
753065 | 18.74 | VALENA L-TOM. TV-R-SAT PASSAG. | 1 | * | 3414970452023 | UN
753071 | 18.74 | VALENA L-TOM. TV-SAT PASSAGEM | 5 |  | 3414970617507 | UN
753072 | 17.22 | VALENA L-TOM.ALTIFALANTE SIMPL | 5 |  | 3414970464736 | UN
753078 | 26.5 | VALENA L-TOM.ALTIFALANTE DUPLA | 5 |  | 3414970458834 | UN
753080 | 5.42 | VALENA L-TOM.2P+T (F/B) L.AUTO | 10 |  | 3414970508355 | UN
753106 | 37.19 | VALENA L-TOM. 2 X USB A+C BRAN | 5 | * | 3414971253254 | UN
753107 | 37.19 | VALENA L-TOM. 2 X USB C+C BRAN | 5 |  | 3414971253278 | UN
753112 | 30.12 | VALENA L-TOM. 2 X USB-A BRANCO | 5 | * | 3414970456694 | UN
753116 | 4.97 | VALENA L-TOM.2P AUTO.OBTUR.BRA | 15 |  | 3414970510112 | UN
753119 | 10.85 | VALENA L-TOM 2P+T C/TAMPA IP44 | 5 | * | 3414970508652 | UN
753121 | 6.23 | VALENA L-TOM. 2P+T AUTO. BRANC | 15 |  | 3414970509680 | UN
753124 | 6.2 | VALENA L-TOM.2P+T PARAF.OBT.BR | 15 |  | 3414970457387 | UN
753125 | 6.23 | VALENA L-TOM. 2P+T PARAF. BRAN | 15 |  | 3414970457158 | UN
753126 | 9.33 | VALENA L-2 X 2P+T AUTO.OBT.BRA | 5 |  | 3414970510013 | UN
753127 | 9.3 | VALENA L-2 X 2P+T AUTO. BRANCO | 5 |  | 3414970617590 | UN
753129 | 10.38 | VALENA L-TOM. 2P+T VERMELHA | 5 |  | 3414970508690 | UN
753131 | 11.79 | VALENA L-TOM. 2P+T C/ENCRAVAM. | 5 |  | 3414970508737 | UN
753133 | 13.96 | VALENA L-SAIDA CABOS C/LIG BRA | 5 |  | 3414970458247 | UN
753134 | 9.33 | VALENA L-SAIDA CABOS S/LIG BRA | 5 |  | 3414970457547 | UN
753135 | 38.55 | VALENA L-T.MISTA 2P+T/USB-C BR | 1 | * | 3414971364059 | UN
753151 | 10.09 | VALENA L-TV ESTRELA BRANCO | 5 |  | 3414970451521 | UN
753155 | 53.54 | VALENA L-TOM. 1 X USB-C BRANCO | 5 |  | 3414972091329 | UN
753160 | 10.09 | VALENA L-TV TERMINAL BRANCO | 5 |  | 3414970451705 | UN
753161 | 10.09 | VALENA L-TV PASSAGEM BRANCO | 5 |  | 3414970451637 | UN
753164 | 20.12 | VALENA L-TV-R-SAT TERMINAL BRA | 5 |  | 3414970452061 | UN
753165 | 20.12 | VALENA L-TV-R-SAT PASSAGEM BRA | 5 |  | 3414970451989 | UN
753172 | 18.64 | VALENA L-TOM.ALTIFAL.SIMPL BRA | 5 |  | 3414970462541 | UN
753191 | 12.07 | VALENA L-TOM.2P+T(F/B) ENCRAV. | 1 |  | 3414970457240 | UN
753206 | 37.19 | VALENA L-TOM. 2 X USB A+C CREM | 5 |  | 3414971253292 | UN
753207 | 37.19 | VALENA L-TOM. 2 X USB C+C CREM | 5 |  | 3414971253315 | UN
753212 | 37.19 | VALENA L-TOM. 2 X USB-A CREME | 5 |  | 3414970456717 | UN
753216 | 4.97 | VALENA L-TOM.2P AUTO.OBTUR.CRE | 15 |  | 3414970510211 | UN
753220 | 6.23 | VALENA L-TOM.2P+T AUTO.OBT.CRE | 15 |  | 3414970509710 | UN
753221 | 6.23 | VALENA L-TOM.2P+T AUTO. CREME | 15 |  | 3414970509741 | UN
753224 | 6.23 | VALENA L-TOM.2P+T PARAF.OBT.CR | 15 |  | 3414970457417 | UN
753225 | 6.23 | VALENA L-TOM. 2P+T PARAF. CREM | 15 |  | 3414970457189 | UN
753226 | 9.33 | VALENA L-2 X 2P+T AUTO.OBT.CRE | 5 |  | 3414970510167 | UN
753227 | 9.3 | VALENA L-2 X 2P+T AUTO. CREME | 5 |  | 3414970617750 | UN
753229 | 10.38 | VALENA L-TOM. 2P+T LARANJA | 1 |  | 3414970508676 | UN
753233 | 13.96 | VALENA L-SAIDA CABOS C/LIG CRE | 5 |  | 3414970458278 | UN
753234 | 9.33 | VALENA L-SAIDA CABOS S/LIG CRE | 5 |  | 3414970457318 | UN
753235 | 40.62 | VALENA L-T.MISTA 2P+T/USB-C CR | 1 |  | 3414971364202 | UN
753238 | 11.16 | VALENA L- RJ11 - 1 SAIDA CREME | 5 |  | 3414970464811 | UN
753251 | 10.09 | VALENA L-TV ESTRELA CREME | 5 |  | 3414970451552 | UN
753252 | 20.12 | VALENA L-TV-R-SAT ESTRELA CREM | 5 |  | 3414970451903 | UN
753255 | 57.29 | VALENA L-TOM. 1 X USB-C CREME | 5 |  | 3414972089104 | UN
753260 | 10.09 | VALENA L-TV TERMINAL CREME | 5 |  | 3414970451729 | UN
753261 | 10.09 | VALENA L-TV PASSAGEM CREME | 5 |  | 3414970451774 | UN
753264 | 20.12 | VALENA L-TV-R-SAT TERMINAL CRE | 5 |  | 3414970452085 | UN
753265 | 20.12 | VALENA L-TV-R-SAT PASSAGEM CRE | 5 |  | 3414970452009 | UN
753272 | 18.64 | VALENA L-TOM.ALTIFAL.SIMPL CRE | 5 |  | 3414970462565 | UN
753278 | 27.87 | VALENA L-TOM.ALTIFAL.DUPLA CRE | 5 |  | 3414970458698 | UN
753306 | 38.72 | VALENA L-TOM. 2 X USB A+C ALUM | 5 |  | 3414971253339 | UN
753307 | 38.72 | VALENA L-TOM. 2 X USB C+C ALUM | 5 |  | 3414971253353 | UN
753312 | 35.65 | VALENA L-TOM. 2 X USB-A ALUMIN | 5 |  | 3414970456731 | UN
753316 | 5.91 | VALENA L-TOM.2P AUTO.OBTUR.ALU | 15 |  | 3414970510358 | UN
753321 | 7.15 | VALENA L-TOM.2P+T AUTO. ALUMIN | 15 |  | 3414970509864 | UN
753324 | 7.15 | VALENA L-TOM.2P+T PARAF.OBT.AL | 15 |  | 3414970457448 | UN
753325 | 7.15 | VALENA L-TOM. 2P+T PARAF. ALUM | 15 |  | 3414970457219 | UN
753326 | 11.16 | VALENA L-2 X 2P+T AUTO.OBT.ALU | 5 |  | 3414970510266 | UN
753327 | 11.15 | VALENA L-2 X 2P+T AUTO. ALUMIN | 5 |  | 3414970617873 | UN
753329 | 10.38 | VALENA L-TOM. 2P+T VERDE | 1 |  | 3414970508713 | UN
753333 | 16.31 | VALENA L-SAIDA CABOS C/LIG ALU | 5 |  | 3414970457332 | UN
753334 | 15.49 | VALENA L-SAIDA CABOS S/LIG ALU | 5 |  | 3414970458216 | UN
753335 | 40.62 | VALENA L-T.MISTA 2P+T/USB-C AL | 1 |  | 3414971364264 | UN
753351 | 11.47 | VALENA L-TV ESTRELA ALUMINIO | 5 |  | 3414970451491 | UN
753355 | 57.29 | VALENA L-TOM. 1 X USB-C ALUMIN | 5 |  | 3414972089036 | UN
753360 | 11.47 | VALENA L-TV TERMINAL ALUMINIO | 5 |  | 3414970451682 | UN
753361 | 11.47 | VALENA L-TV PASSAGEM ALUMINIO | 5 |  | 3414970451613 | UN
753364 | 21.55 | VALENA L-TV-R-SAT TERMINAL ALU | 5 |  | 3414970452047 | UN
753365 | 21.55 | VALENA L-TV-R-SAT PASSAGEM ALU | 5 |  | 3414970451965 | UN
753372 | 20 | VALENA L-TOM.ALTIFAL.SIMPL ALU | 5 |  | 3414970462503 | UN
754001 | 1.66 | VALENA L-QUADRO SIMPLES BRANCO | 20 | * | 3414970454201 | UN
754002 | 2.94 | VALENA L-QUADRO DUPLO BRANCO | 10 | * | 3414970454232 | UN
754003 | 4.62 | VALENA L-QUADRO TRIPLO BRANCO | 10 | * | 3414970454263 | UN
754004 | 8.23 | VALENA L-QUADRO QUADRUPLO BRAN | 10 | * | 3414970454287 | UN
754005 | 11.49 | VALENA L-QUADRO QUINTUPLO BRAN | 10 | * | 3414970454300 | UN
754006 | 5.55 | VALENA L-QUADRO 5 MODULOS BRAN | 1 |  | 3414970456144 | UN
754011 | 3.27 | VALENA L-QD.SIMPLES P.ETIQ.BRA | 5 |  | 3414970455673 | UN
754012 | 6.32 | VALENA L-QD.DUPLO P.ETIQ. BRAN | 1 |  | 3414970455703 | UN
754013 | 9.19 | VALENA L-QD.TRIPLO P.ETIQ. BRA | 1 |  | 3414970455727 | UN
754021 | 7.74 | VALENA L-QUADRO SIMPLES IP44 | 5 | * | 3414970455741 | UN
754041 | 1.66 | VALENA L-QUADRO SIMPLES CREME | 20 | * | 3414970454324 | UN
754042 | 2.94 | VALENA L-QUADRO DUPLO CREME | 10 | * | 3414970454355 | UN
754043 | 4.62 | VALENA L-QUADRO TRIPLO CREME | 10 | * | 3414970454386 | UN
754044 | 8.23 | VALENA L-QUADRO QUADRUPLO CREM | 10 |  | 3414970454409 | UN
754045 | 11.49 | VALENA L-QUADRO QUINTUPLO CREM | 10 |  | 3414970454423 | UN
754046 | 5.87 | VALENA L-QUADRO 5 MODULOS CREM | 1 |  | 3414970456168 | UN
754051 | 3.27 | VALENA L-QD.SIMPLES P.ETIQ.CRE | 5 |  | 3414970456625 | UN
754052 | 6.04 | VALENA L-QD.DUPLO P.ETIQ. CREM | 1 |  | 3414970456656 | UN
754053 | 9.19 | VALENA L-QD.TRIPLO P.ETIQ. CRE | 1 |  | 3414970456670 | UN
754066 | 13.26 | VALENA L-CX.SALIENTE SIMPL.PRT | 10 |  | 3414972087650 | UN
754067 | 23.87 | VALENA L-CX.SALIENTE DUPLA PRT | 5 |  | 3414972087681 | UN
754068 | 13.03 | VALENA L-OBTURADOR PRETO MATE | 1 |  | 3414972053419 | UN
754071 | 1.66 | VALENA L-QD.SIMPLES TERRACOTA | 10 |  | 3414970455772 | UN
754072 | 2.94 | VALENA L-QD.DUPLO TERRACOTA | 10 |  | 3414970455802 | UN
754073 | 4.62 | VALENA L-QD.TRIPLO TERRACOTA | 5 |  | 3414970455826 | UN
754074 | 8.23 | VALENA L-QD.QUADRUPLO TERRACOT | 5 |  | 3414970455840 | UN
754075 | 11.49 | VALENA L-QD.QUINTUPLO TERRACOT | 5 |  | 3414970455864 | UN
754081 | 1.66 | VALENA L-QUADRO SIMPLES LIMA | 10 |  | 3414970455888 | UN
754082 | 2.94 | VALENA L-QUADRO DUPLO LIMA | 10 |  | 3414970455918 | UN
754083 | 4.62 | VALENA L-QUADRO TRIPLO LIMA | 5 |  | 3414970455932 | UN
754084 | 8.23 | VALENA L-QUADRO QUADRUPLO LIMA | 5 |  | 3414970455956 | UN
754085 | 11.49 | VALENA L-QUADRO QUINTUPLO LIMA | 5 |  | 3414970455970 | UN
754091 | 1.66 | VALENA L-QUADRO SIMPLES ADRIA | 10 | * | 3414970455994 | UN
754092 | 2.94 | VALENA L-QUADRO DUPLO ADRIA | 10 |  | 3414970456021 | UN
754093 | 4.62 | VALENA L-QUADRO TRIPLO ADRIA | 5 |  | 3414970456045 | UN
754094 | 8.23 | VALENA L-QD. QUADRUPLO ADRIA | 5 |  | 3414970456069 | UN
754095 | 11.49 | VALENA L-QD. QUINTUPLO ADRIA | 5 |  | 3414970456083 | UN
754131 | 3.12 | VALENA L-QUADRO SIMPLES ALUMIN | 10 | * | 3414970455017 | UN
754132 | 5.61 | VALENA L-QUADRO DUPLO ALUMINIO | 10 | * | 3414970455048 | UN
754133 | 8.73 | VALENA L-QUADRO TRIPLO ALUMINI | 5 | * | 3414970455079 | UN
754134 | 15.59 | VALENA L-QD.QUADRUPLO ALUMINIO | 5 | * | 3414970455093 | UN
754135 | 21.84 | VALENA L-QD.QUINTUPLO ALUMINIO | 5 |  | 3414970455116 | UN
754136 | 10.12 | VALENA L-QUADRO 5 MODULOS ALUM | 1 |  | 3414970456182 | UN
754141 | 3.27 | VALENA L-QUADRO SIMPLES PEROLA | 10 | * | 3414970454904 | UN
754142 | 5.91 | VALENA L-QUADRO DUPLO PEROLA | 10 | * | 3414970454935 | UN
754143 | 9.19 | VALENA L-QUADRO TRIPLO PEROLA | 5 |  | 3414970454959 | UN
754144 | 16.39 | VALENA L-QUADRO QUADRUP.PEROLA | 5 |  | 3414970454973 | UN
754145 | 22.98 | VALENA L-QUADRO QUINTUP.PEROLA | 5 |  | 3414970454997 | UN
754151 | 4.91 | VALENA L-QUADRO SIMPLES INOX | 10 | * | 3414970455130 | UN
754152 | 8.85 | VALENA L-QUADRO DUPLO INOX | 10 |  | 3414970455161 | UN
754153 | 13.81 | VALENA L-QUADRO TRIPLO INOX | 5 |  | 3414970455185 | UN
754154 | 24.62 | VALENA L-QUADRO QUADRUPLO INOX | 5 |  | 3414970455208 | UN
754155 | 34.44 | VALENA L-QUADRO QUINTUPLO INOX | 5 |  | 3414970455222 | UN
754161 | 4.91 | VALENA L-QUADRO SIMPLES COBRE | 10 | * | 3414970455246 | UN
754162 | 8.85 | VALENA L-QUADRO DUPLO COBRE | 10 |  | 3414970455277 | UN
754163 | 13.81 | VALENA L-QUADRO TRIPLO COBRE | 5 |  | 3414970455291 | UN
754164 | 24.62 | VALENA L-QUADRO QUADRUP. COBRE | 5 |  | 3414970455314 | UN
754165 | 34.44 | VALENA L-QUADRO QUINTUP. COBRE | 5 |  | 3414970455338 | UN
754171 | 4.91 | VALENA L-QD.SIMPLES MAD.ESCURA | 10 |  | 3414970456403 | UN
754172 | 8.85 | VALENA L-QD.DUPLO MADEIRA ESCU | 10 |  | 3414970456434 | UN
754173 | 13.81 | VALENA L-QD.TRIPLO MADE.ESCURA | 5 |  | 3414970456458 | UN
754174 | 24.62 | VALENA L-QD.QUADRUPLO M.ESCU. | 5 |  | 3414970456472 | UN
754175 | 34.44 | VALENA L-QD.QUINTUPLO M.ESCU. | 5 |  | 3414970456496 | UN
754181 | 4.91 | VALENA L-QD.SIMPLES MADEIRA CL | 10 | * | 3414970455352 | UN
754182 | 8.85 | VALENA L-QD.DUPLO MADEIRA CLAR | 10 |  | 3414970455383 | UN
754183 | 13.81 | VALENA L-QD.TRIPLO MADEI.CLARA | 5 |  | 3414970455406 | UN
754184 | 24.62 | VALENA L-QD.QUADRUPLO MAD.CLAR | 5 |  | 3414970455420 | UN
754185 | 34.44 | VALENA L-QD.QUINTUPLO MAD.CLAR | 5 |  | 3414970455444 | UN
754191 | 6.2 | VALENA L-CX.SALIENTE SIMPL.BRA | 10 | * | 3414970453785 | UN
754192 | 11.15 | VALENA L-CX.SALIENTE DUPLA BRA | 5 |  | 3414970453815 | UN
754201 | 6.2 | VALENA L-CX.SALIENTE SIMPL.CRE | 10 |  | 3414970453846 | UN
754202 | 11.15 | VALENA L-CX.SALIENTE DUPLA CRE | 5 |  | 3414970453877 | UN
754211 | 13.26 | VALENA L-CX.SALIENTE SIMPL.ALU | 10 |  | 3414970453907 | UN
754212 | 23.87 | VALENA L-CX.SALIENTE DUPLA ALU | 5 |  | 3414970453938 | UN
754221 | 2.94 | VALENA L-QD.SIMPLES 2X2P+T BRA | 5 | * | 3414970541185 | UN
754222 | 5.33 | VALENA L-QD.DUPLO 2X2P+T BRANC | 5 |  | 3414970541277 | UN
754225 | 3.08 | VALENA L-ADAPT. TOM.DUPLA BRAN | 5 |  | 3414970541420 | UN
754231 | 2.94 | VALENA L-QD.SIMPLES 2X2P+T CRE | 5 | * | 3414970541215 | UN
754232 | 5.33 | VALENA L-QD.DUPLO 2X2P+T CREM | 5 |  | 3414970541307 | UN
754235 | 3.08 | VALENA L-ADAPT. TOM.DUPLA CREM | 5 |  | 3414970541451 | UN
754241 | 5.91 | VALENA L-QD.SIMPLES 2X2P+T ALU | 5 |  | 3414970541246 | UN
754242 | 10.64 | VALENA L-QD.DUPLO 2X2P+T ALUMI | 5 |  | 3414970541338 | UN
754245 | 6.2 | VALENA L-ADAPT. TOM.DUPLA ALUM | 5 |  | 3414970541482 | UN
754251 | 3.12 | VALENA L-QUADRO SIMPLES PRETO | 10 | * | 3414972088527 | UN
754252 | 5.61 | VALENA L-QUADRO DUPLO PRETO MA | 10 | * | 3414972088589 | UN
754253 | 8.73 | VALENA L-QUADRO TRIPLO PRETO | 5 | * | 3414972088619 | UN
754254 | 15.59 | VALENA L-QD.QUADRUPLO PRETO MA | 5 | * | 3414972088640 | UN
754255 | 21.84 | VALENA L-QD.QUINTUPLO PRETO MA | 5 |  | 3414972088671 | UN
754261 | 5.91 | VALENA L-QD.SIMPLES 2X2P+T PRT | 5 |  | 3414972088558 | UN
754271 | 3.12 | VALENA L-QUADRO SIMPLES GRAFIT | 10 |  | 3414972097802 | UN
754272 | 5.61 | VALENA L-QUADRO DUPLO GRAFITE | 10 |  | 3414972097833 | UN
754273 | 8.73 | VALENA L-QUADRO TRIPLO GRAFITE | 5 |  | 3414972097864 | UN
754274 | 15.59 | VALENA L-QD.QUADRUPLO GRAFITE | 5 |  | 3414972097895 | UN
754275 | 21.84 | VALENA L-QD.QUINTUPLO GRAFITE | 5 |  | 3414972097925 | UN
754720 | 3.48 | VALENA L-CENTRO RCA TRIPLA BRA | 1 |  | 3414970475886 | UN
754721 | 3.48 | VALENA L-CENTRO RCA TRIPLA CRE | 1 |  | 3414970475909 | UN
754722 | 16.77 | VALENA L-CENTRO RCA TRIPLA ALU | 1 |  | 3414970475923 | UN
754730 | 0.95 | VALENA L-CENTRO SAIDA CABOS BR | 5 | * | 3414970457523 | UN
754731 | 0.95 | VALENA L-CENTRO SAIDA CABOS CR | 5 |  | 3414970457578 | UN
754732 | 8.38 | VALENA L-CENTRO SAIDA CABOS AL | 5 |  | 3414970457363 | UN
754750 | 1.46 | VALENA L-CENTRO USB PRECON.BRA | 1 |  | 3414970464972 | UN
754752 | 11.97 | VALENA L-CENTRO USB PRECON.ALU | 1 |  | 3414970462190 | UN
754760 | 1.37 | VALENA L-CENTRO TV SIMPLES BRA | 10 | * | 3414970461803 | UN
754761 | 1.37 | VALENA L-CENTRO TV SIMPLES CRE | 10 |  | 3414970461834 | UN
754762 | 2.8 | VALENA L-CENTRO TV SIMPLES ALU | 5 |  | 3414970461773 | UN
754780 | 1.37 | VALENA L-CENTRO TV-R BRANCO | 1 |  | 3414970461889 | UN
754781 | 2.94 | VALENA L-CENTRO TV-R CREME | 1 |  | 3414970461902 | UN
754782 | 2.94 | VALENA L-CENTRO TV-R ALUMINIO | 1 |  | 3414970461865 | UN
754790 | 1.37 | VALENA L-CENTRO TV-R-SAT BRANC | 5 | * | 3414970461971 | UN
754791 | 1.37 | VALENA L-CENTRO TV-R-SAT CREME | 5 |  | 3414970462060 | UN
754792 | 3.2 | VALENA L-CENTRO TV-R-SAT ALUMI | 5 |  | 3414970461926 | UN
754800 | 1.37 | VALENA L-CENT.UNIV.TV-R-SAT BR | 5 | * | 3414970462022 | UN
754801 | 1.37 | VALENA L-CENT.UNIV.TV-R-SAT CR | 5 |  | 3414970462046 | UN
754802 | 2.8 | VALENA L-CENT.UNIV.TV-R-SAT AL | 5 |  | 3414970462008 | UN
754810 | 2.37 | VALENA L-CENT.TV-R-SAT-SAT BRA | 1 |  | 3414970462091 | UN
754811 | 2.37 | VALENA L-CENT.TV-R-SAT-SAT CRE | 1 |  | 3414970462114 | UN
754812 | 17.75 | VALENA L-CENT.TV-R-SAT-SAT ALU | 1 |  | 3414970461957 | UN
754820 | 1.37 | VALENA L-CENTRO TV-SAT BRANCO | 5 | * | 3414970462152 | UN
754821 | 1.37 | VALENA L-CENTRO TV-SAT CREME | 5 |  | 3414970462176 | UN
754822 | 3.2 | VALENA L-CENTRO TV-SAT ALUMIN. | 5 |  | 3414970462138 | UN
754830 | 1.37 | VALENA L-CENTRO TV+RJ45 BRANCO | 5 | * | 3414970461711 | UN
754831 | 1.37 | VALENA L-CENTRO TV+RJ45 CREME | 5 |  | 3414970461742 | UN
754832 | 5.07 | VALENA L-CENTRO TV+RJ45 ALUMIN | 5 | * | 3414970461698 | UN
754840 | 6.2 | VALENA L-CENT.2P+T C/TAMPA BRA | 1 | * | 3414970458018 | UN
754841 | 6.2 | VALENA L-CENT.2P+T C/TAMPA CRE | 1 | * | 3414970508997 | UN
754842 | 10.05 | VALENA L-CENT.2P+T C/TAMPA ALU | 1 |  | 3414970458094 | UN
754850 | 1.86 | VALENA L-CENT.2P+T C/INDIC. BR | 1 |  | 3414970458032 | UN
754851 | 1.86 | VALENA L-CENT.2P+T C/INDIC. CR | 1 |  | 3414970509031 | UN
754852 | 4.54 | VALENA L-CENT.2P+T C/INDIC. AL | 1 |  | 3414970458117 | UN
754860 | 9.03 | VALENA L-CENT.2P+T (F/B) TP BR | 1 |  | 3414970458056 | UN
754861 | 9.03 | VALENA L-CENT.2P+T (F/B) TP CR | 1 |  | 3414970509017 | UN
754862 | 10.55 | VALENA L-CENT.2P+T (F/B) TP AL | 1 |  | 3414970458131 | UN
754880 | 1.14 | VALENA L-CENT.VARIADOR ROT. BR | 1 | * | 3414970462312 | UN
754881 | 1.14 | VALENA L-CENT.VARIADOR ROT. CR | 1 |  | 3414970462336 | UN
754882 | 3.39 | VALENA L-CENT.VARIADOR ROT. AL | 1 |  | 3414970462299 | UN
754884A | 8.62 | VALENA L-CENTRO DETE.MOVIM. BR | 1 | * | 3414972516280 | UN
754890 | 2.8 | VALENA L-TECLA VARIADOR BRANCO | 1 | * | 3414970462237 | UN
754890A | 2.8 | VALENA L-CENTRO VARIADOR 2F BR | 1 | * | 3414972500739 | UN
754891 | 2.8 | VALENA L-TECLA VARIADOR CREME | 1 |  | 3414970462268 | UN
754891A | 2.8 | VALENA L-CENTRO VARIADOR 2F CR | 1 |  | 3414972500753 | UN
754892 | 7 | VALENA L-TECLA VARIADOR ALUMIN | 1 |  | 3414970462213 | UN
754892A | 7.33 | VALENA L-CENTRO VARIADOR 2F AL | 1 |  | 3414972500777 | UN
754893A | 10.08 | VALENA L-CENTRO DETE.MOVIM. CR | 1 |  | 3414972516303 | UN
754894A | 25.95 | VALENA L-CENTRO DETE.MOVIM. AL | 1 |  | 3414972516266 | UN
754910 | 18.84 | VALENA L-SUPORTE SMARTPHONE BR | 1 |  | 3414970480736 | UN
754911 | 18.84 | VALENA L-SUPORTE SMARTPHONE CR | 1 |  | 3414970480750 | UN
754950 | 1.86 | VALENA L-CENTRO 2 X 2P+T BRANC | 5 | * | 3414970456205 | UN
754951 | 1.86 | VALENA L-CENTRO 2 X 2P+T CREME | 5 |  | 3414970456236 | UN
754952 | 4.55 | VALENA L-CENTRO 2 X 2P+T ALUM | 5 |  | 3414970456267 | UN
754970 | 0.95 | VALENA L-CENTRO 2P BRANCO | 10 |  | 3414970457769 | UN
754971 | 0.95 | VALENA L-CENTRO 2P CREME | 10 |  | 3414970457790 | UN
754972 | 3.27 | VALENA L-CENTRO 2P ALUMINIO | 5 |  | 3414970457820 | UN
755000 | 0.95 | VALENA L-TECLA SIMPLES BRANCO | 10 | * | 3414970460790 | UN
755001 | 0.95 | VALENA L-TECLA SIMPLES CREME | 10 | * | 3414970460912 | UN
755002 | 1.86 | VALENA L-TECLA SIMPLES ALUMIN. | 10 | * | 3414970460769 | UN
755010 | 1.37 | VALENA L-TECLA CAMPAINHA BRANC | 1 | * | 3414970461476 | UN
755011 | 1.37 | VALENA L-TECLA CAMPAINHA CREME | 1 |  | 3414970461490 | UN
755012 | 2.8 | VALENA L-TECLA CAMPAINHA ALUMI | 1 |  | 3414970461452 | UN
755020 | 1.86 | VALENA L-TECLA DUPLA BRANCO | 10 | * | 3414970460851 | UN
755021 | 1.86 | VALENA L-TECLA DUPLA CREME | 10 | * | 3414970460882 | UN
755022 | 3.71 | VALENA L-TECLA DUPLA ALUMINIO | 5 | * | 3414970460820 | UN
755030 | 2.8 | VALENA L-TECLA TRIPLA BRANCO | 5 | * | 3414970461230 | UN
755031 | 2.8 | VALENA L-TECLA TRIPLA CREME | 5 |  | 3414970461254 | UN
755032 | 6.31 | VALENA L-TECLA TRIPLA ALUMINIO | 5 |  | 3414970461216 | UN
755040 | 1.68 | VALENA L-TECLA BIPOLAR LUM.BRA | 1 |  | 3414970460608 | UN
755041 | 1.68 | VALENA L-TECLA BIPOLAR LUM.CRE | 1 |  | 3414970460622 | UN
755042 | 6.35 | VALENA L-TECLA BIPOLAR LUM.ALU | 1 |  | 3414970460585 | UN
755050 | 2.09 | VALENA L-TECLA LUM.CAMPAIN.BRA | 1 |  | 3414970461537 | UN
755051 | 2.09 | VALENA L-TECLA LUM.CAMPAIN.CRE | 1 |  | 3414970461551 | UN
755052 | 4.16 | VALENA L-TECLA LUM.CAMPAIN.ALU | 1 |  | 3414970461513 | UN
755100 | 1.37 | VALENA L-TECLA C/VISOR BRANCO | 10 | * | 3414970460233 | UN
755101 | 1.37 | VALENA L-TECLA C/VISOR CREME | 10 |  | 3414970460257 | UN
755102 | 2.8 | VALENA L-TECLA C/VISOR ALUMIN. | 5 |  | 3414970460219 | UN
755110 | 7.74 | VALENA L-TECLA BOT.LUM. P.ETIQ | 1 |  | 3414970462442 | UN
755120 | 0.95 | VALENA L-TECLA INT.BIPOLAR BRA | 5 |  | 3414970460462 | UN
755121 | 0.95 | VALENA L-TECLA INT.BIPOLAR CRE | 5 |  | 3414970460554 | UN
755122 | 3.42 | VALENA L-TECLA INT.BIPOLAR ALU | 5 |  | 3414970460431 | UN
755140 | 2.8 | VALENA L-TECLA ESTORES BRANCO | 1 | * | 3414970462381 | UN
755141 | 2.8 | VALENA L-TECLA ESTORES CREME | 1 | * | 3414970462411 | UN
755142 | 7.69 | VALENA L-TECLA ESTORES ALUMIN. | 1 | * | 3414970462350 | UN
755160 | 16.42 | VALENA L-CENTRO INT.CARTAO BRA | 1 | * | 3414970460394 | UN
755161 | 16.42 | VALENA L-CENTRO INT.CARTAO CRE | 1 |  | 3414970460417 | UN
755162 | 32.88 | VALENA L-CENTRO INT.CARTAO ALU | 1 |  | 3414970460370 | UN
755168 | 32.88 | VALENA L-CENTRO INT.CARTAO PRT | 1 |  | 3414970482938 | UN
755180 | 7.18 | VALENA L-OBTURADOR BRANCO | 1 | * | 3414970455468 | UN
755181 | 7.18 | VALENA L-OBTURADOR CREME | 1 |  | 3414970455482 | UN
755182 | 13.03 | VALENA L-OBTURADOR ALUMINIO | 1 | * | 3414970455505 | UN
755200 | 0.95 | VALENA L-CENTRO 2P+T BRANCO | 10 | * | 3414970457707 | UN
755201 | 0.95 | VALENA L-CENTRO 2P+T CREME | 10 | * | 3414970457738 | UN
755202 | 1.86 | VALENA L-CENTRO 2P+T ALUMINIO | 10 | * | 3414970457677 | UN
755210 | 1.68 | VALENA L-CENT.INT. LUZ+VENT BR | 1 |  | 3414970541109 | UN
755211 | 1.68 | VALENA L-CENT.INT. LUZ+VENT CR | 1 |  | 3414970541123 | UN
755212 | 6.91 | VALENA L-CENT.INT. LUZ+VENT AL | 1 |  | 3414970541147 | UN
755220 | 2.8 | VALENA L-TECLA DUPLA VISOR BRA | 5 |  | 3414970460967 | UN
755221 | 2.8 | VALENA L-TECLA DUPLA VISOR CRE | 5 |  | 3414970460981 | UN
755222 | 5.58 | VALENA L-TECLA DUPLA VISOR ALU | 5 |  | 3414970460943 | UN
755300 | 0.95 | VALENA L-CENTRO 2P+T (F/B) BRA | 10 |  | 3414970509345 | UN
755301 | 0.95 | VALENA L-CENTRO 2P+T (F/B) CRE | 10 |  | 3414970509444 | UN
755302 | 2.44 | VALENA L-CENTRO 2P+T (F/B) ALU | 5 |  | 3414970457653 | UN
755360 | 1.38 | VALENA L-CENTRO ALTIFALANTE BR | 1 |  | 3414970460332 | UN
755361 | 1.36 | VALENA L-CENTRO ALTIFALANTE CR | 1 |  | 3414970460356 | UN
755362 | 7.19 | VALENA L-CENTRO ALTIFALANTE AL | 1 |  | 3414970460271 | UN
755370 | 1.41 | VALENA L-CENTRO ALTIFAL.DUP BR | 1 |  | 3414970459695 | UN
755371 | 1.41 | VALENA L-CENTRO ALTIFAL.DUP CR | 1 |  | 3414970459718 | UN
755372 | 5.71 | VALENA L-CENTRO ALTIFAL.DUP AL | 1 |  | 3414970484376 | UN
755390 | 9.3 | VALENA L-ADAPT.2 X KEYSTONE BR | 1 |  | 3414970456366 | UN
755392 | 18.57 | VALENA L-ADAPT.2 X KEYSTONE AL | 1 |  | 3414970456380 | UN
755410 | 1.37 | VALENA L-CENTRO RJ11/RJ45 BRAN | 5 | * | 3414970461391 | UN
755411 | 1.37 | VALENA L-CENTRO RJ11/RJ45 CREM | 5 | * | 3414970461308 | UN
755412 | 2.8 | VALENA L-CENTRO RJ11/RJ45 ALUM | 5 | * | 3414970461278 | UN
755420 | 1.37 | VALENA L-CENTRO 2XRJ45 BRANCO | 5 | * | 3414970459602 | UN
755421 | 1.37 | VALENA L-CENTRO 2XRJ45 CREME | 5 |  | 3414970459824 | UN
755422 | 2.8 | VALENA L-CENTRO 2XRJ45 ALUMIN | 5 |  | 3414970459794 | UN
755470 | 6.2 | VALENA L-CENTRO RJ45 ETIQ. BRA | 5 |  | 3414970461360 | UN
755471 | 6.2 | VALENA L-CENTRO RJ45 ETIQ. CRE | 5 |  | 3414970461421 | UN
755472 | 7.74 | VALENA L-CENTRO RJ45 ETIQ. ALU | 5 |  | 3414970461339 | UN
755480 | 6.2 | VALENA L-CENTRO 2XRJ45 ETIQ BR | 5 |  | 3414970459879 | UN
755481 | 6.2 | VALENA L-CENTRO 2XRJ45 ETIQ CR | 5 |  | 3414970459893 | UN
755482 | 7.74 | VALENA L-CENTRO 2XRJ45 ETIQ AL | 5 |  | 3414970459855 | UN
755490 | 1.37 | VALENA L-ADAPTADOR TAE/TDO BRA | 1 |  | 3414970461599 | UN
755491 | 1.37 | VALENA L-ADAPTADOR TAE/TDO CRE | 1 |  | 3414970461612 | UN
755492 | 2.8 | VALENA L-ADAPTADOR TAE/TDO ALU | 1 |  | 3414970461575 | UN
756002 | 1.86 | VALENA L-TECLA SIMPLES PRETO | 10 | * | 3414972088084 | UN
756012 | 2.8 | VALENA L-TECLA CAMPAINHA PRETO | 1 |  | 3414972053433 | UN
756022 | 3.71 | VALENA L-TECLA DUPLA PRETO MAT | 5 | * | 3414972088022 | UN
756032 | 6.31 | VALENA L-TECLA TRIPLA PRETO MA | 5 |  | 3414972088114 | UN
756102 | 2.8 | VALENA L-TECLA C/VISOR PRETO | 5 |  | 3414972088176 | UN
756122 | 3.42 | VALENA L-TECLA BIPOLAR PRETORT | 5 |  | 3414972088145 | UN
756142 | 7.69 | VALENA L-TECLA ESTORES PRETO | 1 |  | 3414972053457 | UN
756202 | 1.86 | VALENA L-CENTRO 2P+T PRETO MAT | 10 | * | 3414972088268 | UN
756222 | 5.58 | VALENA L-TECLA DUPLA VISOR PRT | 5 |  | 3414972088053 | UN
756306 | 38.72 | VALENA L-TOM. 2 X USB A+C PRET | 5 |  | 3414972087742 | UN
756307 | 38.72 | VALENA L-TOM. 2 X USB C+C PRET | 5 |  | 3414972087773 | UN
756312 | 35.65 | VALENA L-TOM. 2 X USB A+A PRET | 5 |  | 3414972087711 | UN
756333 | 111.5 | VALENA L-TERMOSTATO ELECTR.PRT | 1 |  | 3414972053495 | UN
756334 | 128.22 | VALENA L-TERMOST.CHAO RAD.PRET | 1 |  | 3414972053518 | UN
756335 | 40.62 | VALENA L-T.MISTA 2P+T/USB-C PR | 1 |  | 3414972053532 | UN
756355 | 57.29 | VALENA L-TOM. 1 X USB-C PRETO | 5 |  | 3414972089135 | UN
756362 | 7.19 | VALENA L-CENTRO ALTIFALANTE PR | 1 |  | 3414972053570 | UN
756372 | 5.71 | VALENA L-CENTRO ALTIFAL.DUP PR | 1 |  | 3414972053631 | UN
756412 | 2.8 | VALENA L-CENTRO RJ11/RJ45 PRET | 5 |  | 3414972088411 | UN
756422 | 7.67 | VALENA L-CENTRO 2XRJ45 PRETO | 5 |  | 3414972087995 | UN
756472 | 7.74 | VALENA L-CENTRO RJ45 ETIQ.PRE | 5 |  | 3414972088442 | UN
756732 | 8.38 | VALENA L-CENTRO SAIDA CABOS PR | 5 |  | 3414972088473 | UN
756762 | 2.8 | VALENA L-CENTRO TV SIMPLES PRT | 5 |  | 3414972088329 | UN
756792 | 3.2 | VALENA L-CENTRO TV-R-SAT PRETO | 5 |  | 3414972088350 | UN
756822 | 3.2 | VALENA L-CENTRO TV-SAT PRETO | 5 |  | 3414972088381 | UN
756832 | 5.07 | VALENA L-CENTRO TV+RJ45 PRETO | 5 |  | 3414972088299 | UN
756842 | 10.05 | VALENA L-CENT.2P+T C/TAMPA PRT | 1 |  | 3414972053952 | UN
756872A | 7.93 | VALENA L-TECLAS VARIADOR 3F PT | 1 |  | 3414972587150 | UN
756882 | 3.39 | VALENA L-CENT.VARIADOR ROT.PRT | 1 |  | 3414972053990 | UN
756892 | 7 | VALENA L-TECLAS VARIADOR PRETO | 1 |  | 3414972054010 | UN
756892A | 7.4 | VALENA L-TECLAS VARIADOR 2F PT | 1 |  | 3414972587174 | UN
756952 | 4.55 | VALENA L-CENTRO 2 X 2P+T PRETO | 5 |  | 3414972087964 | UN
756972 | 3.27 | VALENA L-CENTRO 2P PRETO MATE | 5 |  | 3414972088206 | UN
736407 | 4.55 | CAIXA SUPERFÍCIE PLÁSTICO 47MM | 10 |  | 3245067364079 | UN
002602 | 324.67 | SCS-ACTUA.4 RELES+RJ45 6MD DIN | 1 |  | 3245060026028 | UN
002604 | 539.84 | SCS-ACTUA.8 RELES+RJ45 10M DIN | 1 |  | 3245060026042 | UN
002622 | 481.44 | SCS-DIMMER 2X400VA+RJ45 6M DIN | 1 |  | 3245060026226 | UN
048868 | 15.14 | ADAPTADOR DUPLO RJ45 | 10 |  | 3245060488680 | UN
048872 | 7.68 | SCS-ADAPTADOR MACHO RJ45/BUS | 10 |  | 3245060488727 | UN
067225 | 109.19 | MY HOME-DET. MOVIMENTO IR BUS | 1 |  | 3245060672256 | UN
067226 | 136.14 | MYHOME-DETET.MOVIM.DUPLA TECNO | 1 |  | 3245060672263 | UN
067552 | 88.63 | MY HOME-CMD. CARGAS DUPLAS 2MD | 1 |  | 3245060675523 | UN
067553 | 102.38 | MY HOME-CMD. FUN.ESPECIAIS 2MD | 1 |  | 3245060675530 | UN
067561 | 133.47 | MY HOME-ATUADOR C/ 2 RELES 2MD | 1 |  | 3414970736895 | UN
067592 | 177.02 | SCS COMANDO 8 BOTOES | 1 |  | 3245060675929 | UN
078485 | 99.14 | MOSAIC GREEN SWITCH 180 -IV-BR | 1 |  | 3245060784850 | UN
078486 | 136.46 | MOSAIC GREEN SWITCH 180 -DT-BR | 1 |  | 3245060784867 | UN
088231 | 136.52 | TELECOMANDO IV BASICO 4S+OFF | 1 |  | 3245060882310 | UN
574464 | 5.06 | KEY TECLA 2 FUN 1 MOD MG | 5 |  | 3245065744644 | UN
574465 | 5.4 | KEY TECLA 2 FUN 1MOD BRA | 5 |  | 3245065744651 | UN
752182 | 123.7 | VALENA L-COM.CENARIOS BUS BRAN | 1 |  | 3414970567895 | UN
752197 | 145.95 | VALENA L-INDICADOR DND+MUR BUS | 1 |  | 3414970567918 | UN
752198 | 187.66 | VALENA L-LEITOR DND+MUR BUS | 1 |  | 3414970567932 | UN
752199 | 243.25 | VALENA L-COMANDO 8 BOTOES BUS | 1 |  | 3414970567956 | UN
752382 | 187.66 | VALENA L-COM.CENARIOS BUS ALUM | 1 |  | 3414970567994 | UN
754920 | 7.51 | VALENA L-CENT. DET.MOV. DT BRA | 1 |  | 3414970570130 | UN
754921 | 7.51 | VALENA L-CENT. DET.MOV. DT CRE | 1 |  | 3414970570161 | UN
754922 | 29.2 | VALENA L-CENT. DET.MOV. DT ALU | 1 |  | 3414970570192 | UN
754930 | 8.21 | VALENA L-TECLA DND+MUR 2M BRA | 1 |  | 3414970570314 | UN
754931 | 8.21 | VALENA L-TECLA DND+MUR 2M CRE | 1 |  | 3414970570345 | UN
754932 | 31.98 | VALENA L-TECLA DND+MUR 2M ALU | 1 |  | 3414970570376 | UN
754940 | 4.04 | VALENA L-TECLA DND 2 MOD. BRAN | 1 |  | 3414970570468 | UN
754941 | 4.04 | VALENA L-TECLA DND 2 MOD. CREM | 1 |  | 3414970570499 | UN
754942 | 16.67 | VALENA L-TECLA DND 2 MOD. ALUM | 1 |  | 3414970570529 | UN
755060 | 3.07 | VALENA L-TECLA 2M BUS BRANCO | 1 |  | 3414970570673 | UN
755061 | 3.07 | VALENA L-TECLA 2M BUS CREME | 1 |  | 3414970570703 | UN
755062 | 15.32 | VALENA L-TECLA 2M BUS ALUMINIO | 1 |  | 3414970570734 | UN
755080 | 4.04 | VALENA L-TEC.ON-OFF-GEN 2M BRA | 1 |  | 3414970570765 | UN
755081 | 4.04 | VALENA L-TEC.ON-OFF-GEN 2M CRE | 1 |  | 3414970570796 | UN
755082 | 16.67 | VALENA L-TEC.ON-OFF-GEN 2M ALU | 1 |  | 3414970570826 | UN
755170 | 5.01 | VALENA L-TEC.ON-OFF 2M BUS BRA | 1 |  | 3414970570857 | UN
755171 | 5.01 | VALENA L-TEC.ON-OFF 2M BUS CRE | 1 |  | 3414970570888 | UN
755172 | 19.46 | VALENA L-TEC.ON-OFF 2M BUS ALU | 1 |  | 3414970570918 | UN
755230 | 3.34 | VALENA L-TECLA LUZ 2M BUS BRAN | 1 |  | 3414970570949 | UN
755231 | 3.34 | VALENA L-TECLA LUZ 2M BUS CREM | 1 |  | 3414970570970 | UN
755232 | 15.32 | VALENA L-TECLA LUZ 2M BUS ALUM | 1 |  | 3414970571007 | UN
755240 | 5.14 | VALENA L-TECLA GEN 2M BUS BRAN | 1 |  | 3414970571038 | UN
755241 | 5.14 | VALENA L-TECLA GEN 2M BUS CREM | 1 |  | 3414970571069 | UN
755242 | 20.86 | VALENA L-TECLA GEN 2M BUS ALUM | 1 |  | 3414970571090 | UN
755260 | 5.01 | VALENA L-TEC.REGUL. 2M BUS BRA | 1 |  | 3414970571120 | UN
755261 | 5.01 | VALENA L-TEC.REGUL. 2M BUS CRE | 1 |  | 3414970571151 | UN
755262 | 19.46 | VALENA L-TEC.REGUL. 2M BUS ALU | 1 |  | 3414970571182 | UN
755265 | 3.34 | VALENA L-TEC.LUZ DIR 1M BUS BR | 1 |  | 3414970571212 | UN
755266 | 3.34 | VALENA L-TEC.LUZ DIR 1M BUS CR | 1 |  | 3414970571243 | UN
755267 | 15.32 | VALENA L-TEC.LUZ DIR 1M BUS AL | 1 |  | 3414970571274 | UN
755310 | 3.34 | VALENA L-TEC.ESTORES 2M BUS BR | 1 |  | 3414970571304 | UN
755311 | 3.34 | VALENA L-TEC.ESTORES 2M BUS CR | 1 |  | 3414970571335 | UN
755312 | 15.32 | VALENA L-TEC.ESTORES 2M BUS AL | 1 |  | 3414970571366 | UN
755313 | 5.14 | VALENA L-TEC.MUSICA ESQ BUS BR | 1 |  | 3414970571397 | UN
755314 | 5.14 | VALENA L-TEC.MUSICA ESQ BUS CR | 1 |  | 3414970571427 | UN
755320 | 4.44 | VALENA L-TEC.VARIAD.2M BUS BRA | 1 |  | 3414970571458 | UN
755321 | 4.44 | VALENA L-TEC.VARIAD.2M BUS CRE | 1 |  | 3414970571489 | UN
755322 | 18.07 | VALENA L-TEC.VARIAD.2M BUS ALU | 1 |  | 3414970571519 | UN
755323 | 18.07 | VALENA L-TEC.MUSICA ESQ BUS AL | 1 |  | 3414970571540 | UN
755330 | 2.91 | VALENA L-TECLA 1M BUS BRANCO | 1 |  | 3414970571601 | UN
755331 | 2.91 | VALENA L-TECLA 1M BUS CREME | 1 |  | 3414970571632 | UN
755332 | 16.25 | VALENA L-TECLA 1M BUS ALUMINIO | 1 |  | 3414970571663 | UN
755340 | 3.34 | VALENA L-TECLA STOP 1M BUS BRA | 1 |  | 3414970571755 | UN
755341 | 3.34 | VALENA L-TECLA STOP 1M BUS CRE | 1 |  | 3414970571786 | UN
755342 | 15.32 | VALENA L-TECLA STOP 1M BUS ALU | 1 |  | 3414970571816 | UN
755400 | 3.34 | VALENA L-TEC.ESTORES 1M BUS BR | 1 |  | 3414970572356 | UN
755401 | 3.34 | VALENA L-TEC.ESTORES 1M BUS CR | 1 |  | 3414970572387 | UN
755402 | 15.32 | VALENA L-TEC.ESTORES 1M BUS AL | 1 |  | 3414970572417 | UN
755525 | 3.34 | VALENA L-TEC.LUZ ESQ 1M BUS BR | 1 |  | 3414970573070 | UN
755526 | 3.34 | VALENA L-TEC.LUZ ESQ 1M BUS CR | 1 |  | 3414970573100 | UN
755527 | 15.32 | VALENA L-TEC.LUZ ESQ 1M BUS AL | 1 |  | 3414970573131 | UN
755555 | 4.44 | VALENA L-ON-OFF-GEN DIR 1M BRA | 1 |  | 3414970573520 | UN
755556 | 4.44 | VALENA L-ON-OFF-GEN DIR 1M CRE | 1 |  | 3414970573551 | UN
755557 | 18.07 | VALENA L-ON-OFF-GEN DIR 1M ALU | 1 |  | 3414970573582 | UN
755565 | 5.14 | VALENA L-ON-OFF-GEN ESQ 1M BRA | 1 |  | 3414970573704 | UN
755566 | 5.14 | VALENA L-ON-OFF-GEN ESQ 1M CRE | 1 |  | 3414970573735 | UN
755567 | 20.86 | VALENA L-ON-OFF-GEN ESQ 1M ALU | 1 |  | 3414970573766 | UN
755575 | 4.44 | VALENA L-TEC.ON-OFF DIR 1M BRA | 1 |  | 3414970573940 | UN
755576 | 4.44 | VALENA L-TEC.ON-OFF DIR 1M CRE | 1 |  | 3414970573971 | UN
755577 | 18.07 | VALENA L-TEC.ON-OFF DIR 1M ALU | 1 |  | 3414970574008 | UN
755580 | 4.44 | VALENA L-TEC.VARIAD.DIR 1M BRA | 1 |  | 3414970574060 | UN
755581 | 4.44 | VALENA L-TEC.VARIAD.DIR 1M CRE | 1 |  | 3414970574091 | UN
755582 | 18.07 | VALENA L-TEC.VARIAD.DIR 1M ALU | 1 |  | 3414970574121 | UN
755585 | 4.44 | VALENA L-TEC.ON-OFF ESQ 1M BRA | 1 |  | 3414970574152 | UN
755586 | 4.44 | VALENA L-TEC.ON-OFF ESQ 1M CRE | 1 |  | 3414970574183 | UN
755587 | 18.07 | VALENA L-TEC.ON-OFF ESQ 1M ALU | 1 |  | 3414970574213 | UN
755590 | 4.44 | VALENA L-TEC.VARIAD.ESQ 1M BRA | 1 |  | 3414970574244 | UN
755591 | 4.44 | VALENA L-TEC.VARIAD.ESQ 1M CRE | 1 |  | 3414970574275 | UN
755592 | 18.07 | VALENA L-TEC.VARIAD.ESQ 1M ALU | 1 |  | 3414970574305 | UN
755595 | 5.14 | VALENA L-TEC.MUSICA DIR BUS BR | 1 |  | 3414970574336 | UN
755596 | 5.14 | VALENA L-TEC.MUSICA DIR BUS CR | 1 |  | 3414970574367 | UN
755597 | 18.07 | VALENA L-TEC.MUSICA DIR BUS AL | 1 |  | 3414970574398 | UN
067557 | 114.39 | MY HOME-ACTUAD.ENCASTR.ESTORES | 1 |  | 3245060675578 | UN
067558 | 103.64 | MY HOME-CMD. ENCASTRAR ESTORES | 1 |  | 3245060675585 | UN
078305 | 1216.64 | APL. ILU.LEIT+AMB.LED DINA | 1 |  | 3414970010933 | UN
078331 | 639.47 | APL HOSP IL.LEIT LED EQUIPAVEL | 1 |  | 3245060783310 | UN
078332 | 1004.88 | CALHA HOSP 8M D+I | 1 |  | 3245060783327 | UN
078362 | 93.84 | PERA C/FICHA E CABO | 1 | * | 3245060783624 | UN
078376 | 91.61 | BOT DE CORDAO AT.M. EJECT. BR | 1 |  | 3245060783761 | UN
078377 | 193.23 | MOD TELECOMANDO 4 CIRCUIT ILUM | 1 |  | 3245060783778 | UN
078378 | 213.7 | MOD TELECOMANDO 3 CIRT+1 ESTOR | 1 |  | 3245060783785 | UN
078379 | 234.49 | MOD TELEC1C.VAR2C O/I 1 ESTOR | 1 |  | 3245060783792 | UN
980414 | 33.11 | SUPORTE PARA BLOCO PORTA | 5 |  | 3245069804146 | UN
002654 | 566.07 | KNX 2X300W DIMMER UNIVERSAL | 1 |  | 3245060026547 | UN
002665 | 285.05 | KNX DALI GATEWAY 16 GRP DIN | 1 |  | 3414972052276 | UN
002668 | 577.81 | KNX DIMMER 1-10V 10S | 1 |  | 3414972052283 | UN
002672 | 385.21 | KNX CTRL ON/OFF 8S DIN | 1 |  | 3414972052306 | UN
002673 | 441.71 | KNX CTRL ON/OFF 8S 8E DIN | 1 |  | 3414972052313 | UN
002674 | 441.71 | KNX CTRL ON/OFF 12S DIN | 1 |  | 3414972052320 | UN
002676 | 499.49 | KNX CTRL ON/OFF 16S DIN | 1 |  | 3414972052344 | UN
002678 | 570.1 | KNX CTRL ON/OFF 20S DIN | 1 |  | 3414972052368 | UN
002679 | 670.27 | KNX CTRL ON/OFF 20S 18E DIN | 1 |  | 3414972052375 | UN
002680 | 489.03 | KNX 4 SAIDAS BIN 16A DIN | 1 |  | 3414970601384 | UN
002692 | 151.46 | KNX BCU INTERF. 4 ENT. 4SAIDAS | 1 |  | 3414970601629 | UN
002693 | 341.03 | KNX 4 ENTRADAS ANA 4 MOD | 1 |  | 3414970607768 | UN
002699 | 270.93 | KNX DALI GATEWAY 64 BAL DIN | 1 |  | 3414972052382 | UN
002898 | 468.86 | KNX ACOPLADOR LINHA DIN | 1 |  | 3414972968454 | UN
002900 | 562.41 | KNX-TOUCH SCREEN 4 P | 1 |  | 3414972579629 | UN
002901 | 641.83 | KNX-TOUCH SCREEN 5 P | 1 |  | 3414972579650 | UN
003506 | 313.3 | KNX ALIMENTADOR 320MA DIN | 1 |  | 3414972052399 | UN
003507 | 342.83 | KNX ALIMENTADOR 640MA DIN | 1 |  | 3414972052405 | UN
048879 | 2.24 | KNX CONECTOR DE LIGACAO | 50 |  | 3414970320780 | UN
048884 | 3339.29 | KNX ECRA TACTIL | 1 |  | 3245060488840 | UN
049291 | 738.93 | KNX CABO BUS 1 PAR 500M | 1 |  | 3245060492915 | UN
049292 | 1109.69 | KNX CABO BUS 2 PARES 500M | 1 |  | 3414970320810 | UN
067571 | 112.95 | COMANDO LOCAL KNX - 4 CANAIS | 1 |  | 3414970307910 | UN
078491 | 164.03 | KNX COMANDO 4 BOTOES | 1 |  | 3245060784911 | UN
078495 | 120.74 | KNX 1 BOTAO/ 2 FUNC MOSAIC BR | 1 |  | 3245060784959 | UN
078496 | 135.06 | KNX COMD 2 BOT/4FUNC MOSAIC BR | 1 |  | 3245060784966 | UN
281024BB | 170.78 | KNX 4 BOTOES PRETO ESCOVADO | 1 |  | 3414972691147 | UN
281024DS | 143.87 | KNX 4 BOTOES PRATA | 1 |  | 3414972579810 | UN
281024MW | 143.87 | KNX 4 BOTOES BRANCO | 1 |  | 3414972579858 | UN
281025BB | 189.41 | KNX 6 BOTOES PRETO ESCOVADO | 1 |  | 3414972691246 | UN
281025DS | 156.29 | KNX 6 BOTOES PRATA | 1 |  | 3414972579872 | UN
281025MW | 144.9 | KNX 6 BOTOES BRANCO | 1 |  | 3414972579919 | UN
281026BB | 219.42 | KNX 8 BOTOES PRETO ESCOVADO | 1 |  | 3414972691345 | UN
281026DS | 169.58 | KNX 8 BOTOES PRATA | 1 |  | 3414972579933 | UN
281026MW | 184.23 | KNX 8 BOTOES BRANCO | 1 |  | 3414972579971 | UN
281027BB | 299.12 | KNX 4 BOTOES+TERMOST PRT ESCOV | 1 |  | 3414972691192 | UN
281027DS | 249.44 | KNX 4 BOTOES+TERMOSTATO PRATA | 1 |  | 3414972579995 | UN
281027MW | 230.76 | KNX 4 BOTOES + TERMOSTATO BRAN | 1 |  | 3414972580038 | UN
281028BB | 312.57 | KNX 6 BOTOES+TERMOST PRT ESCOV | 1 |  | 3414972691291 | UN
281028DS | 260.82 | KNX 6 BOTOES+TERMOSTATO PRATA | 1 |  | 3414972580052 | UN
281028MW | 260.82 | KNX 6 BOTOES+TERMOSTATO BRANCO | 1 |  | 3414972580090 | UN
281029BB | 345.69 | KNX 8 BOTOES+TERMOST PRT ESCOV | 1 |  | 3414972691390 | UN
281029DS | 289.8 | KNX 8 BOTOES+TERMOSTATO PRATA | 1 |  | 3414972580113 | UN
574203 | 120.49 | KNX COMD 4 BOTOES BRA | 1 |  | 3414970308467 | UN
048918 | 191.86 | KNX DETETOR MOV 360 TETO | 1 |  | 3245060489182 | UN
048919 | 203.84 | KNX DETETOR MOV 360 TETO 24M | 1 |  | 3245060489199 | UN
048921 | 244.31 | KNX DETETOR MOV270ESPEC IP55 | 1 |  | 3245060489212 | UN
078493 | 187.73 | KNX DETETOR MOSAIC | 1 |  | 3245060784935 | UN
069517L | 132.78 | PLX-COMP INTERRUP. CREPUSCULAR | 1 | * | 3414971878099 | UN
069520LA | 80.57 | PLX-COMP ECO-DETETOR 2F 250W | 1 | * | 3414972416467 | UN
069522LA | 45.82 | PLX-COMP ECO-DETETOR C/NEUTRO | 1 | * | 3414972416443 | UN
069586L | 96.7 | PLX INTERRUP.SEM CONTACTO 200W | 1 |  | 3414972314589 | UN
069595L | 102.82 | PLX INTERRUP.S/CONTACTO 1000VA | 1 |  | 3414972314565 | UN
076666L | 88.01 | MOSAIC INTERR.PROXIMIDADE 2MD | 1 |  | 3414972314107 | UN
076667L | 88.01 | MOSAIC INTER.PROXIMIDADE PRETO | 1 |  | 3414972314404 | UN
077824A | 197.14 | SOLIROC ECO-DETETOR 3F C/NEUTR | 1 |  | 3414972394789 | UN
077826A | 185.9 | SOLIROC ECO-DETETOR 2F S/NEUTR | 1 |  | 3414972394802 | UN
078454A | 99.28 | MOSAIC DET.MOVIM.IR NEUTRO BRA | 1 | * | 3414972394826 | UN
078458A | 99.28 | MOSAIC ECO DET S. NEUT. S.DE | 1 | * | 3414972394840 | UN
078459A | 106.05 | MOSAIC ECO DET S. NEUT. C.DE | 1 |  | 3414972394864 | UN
078511 | 141.23 | MOSAIC INDICADOR DE OBSTACULOS | 1 |  | 3245060785116 | UN
079154LA | 110.77 | MOSAIC DET.MOVIM.IR NEUTRO PRE | 1 |  | 3414972394888 | UN
079158LA | 110.77 | MOSAIC ECODETETOR 2FIOS PRETO | 1 |  | 3414972394901 | UN
079247A | 110.77 | MOSAIC ECODETETOR 2FIOS ALUMIN | 1 |  | 3414972394925 | UN
079258A | 110.77 | MOSAIC DET.MOVIM.IR NEUTRO ALU | 1 |  | 3414972394949 | UN
721135A | 98.41 | SUNO DETE.MOVIM. IP44 BRAN | 1 |  | 3414972395526 | UN
721176A | 108.25 | SUNO DET.MOVIM 2F BRAN | 1 |  | 3414972395540 | UN
721177A | 98.41 | SUNO DET.MOVIM. NEUTRO BRA | 1 |  | 3414972395564 | UN
721335A | 110.1 | SUNO DETE.MOVIM. IP44 ALUM | 1 |  | 3414972395625 | UN
721376A | 113.66 | SUNO DET.MOVIM 2F ALUM | 1 |  | 3414972395649 | UN
721377A | 103.33 | SUNO DET.MOVIM. NEUTRO ALU | 1 |  | 3414972395663 | UN
721435A | 110.1 | SUNO DETE.MOVIM. IP44 PRET | 1 |  | 3414972395687 | UN
721476A | 113.66 | SUNO DET.MOVIMENTO 2F PRET | 1 |  | 3414972395700 | UN
721477A | 103.33 | SUNO DET.MOVIM. NEUTRO PRE | 1 |  | 3414972395724 | UN
752070A | 90.54 | VALENA L-DET MOV. S/NEUT | 1 | * | 3414972395922 | UN
752073A | 90.54 | VALENA L-DET MOV. C/NEUT | 1 | * | 3414972395946 | UN
752172A | 115.33 | VALENA L-DET.MOV. DERR.BRA | 1 |  | 3414972395984 | UN
752177A | 97.72 | VALENA L-DETET. MOV. 250W IP44 | 1 |  | 3414972396028 | UN
752272A | 125.25 | VALENA L-DET.MOV. DERR.CRE | 1 |  | 3414972396066 | UN
752372A | 125.25 | VALENA L-DET.MOV. DERR.ALU | 1 |  | 3414972396127 | UN
756373A | 125 | VALENA L-DET.MOV. C NEUTRO | 1 |  | 3414972396226 | UN
864010B | 102.14 | NL-STEP DETETOR MOV. S/ NEUTRO | 3 | * | 3414972930284 | UN
864065B | 102.14 | NL-STEP DETETOR MOV. C/ NEUTRO | 3 |  | 3414972930314 | UN
048551 | 136.62 | LIGHT UP OCUPACAO ON-OFF | 1 | * | 3414972281188 | UN
048552 | 157.32 | LIGHT UP OCUPACAO DALI | 1 | * | 3414972281171 | UN
048553 | 165.6 | LIGHT UP CORREDOR ON-OFF | 1 | * | 3414972281164 | UN
048554 | 178.02 | LIGHT UP CORREDOR DALI | 1 | * | 3414972281195 | UN
048555 | 170.78 | LIGHT UP OCUPACAO DALI 3 ZONA | 1 | * | 3414972406239 | UN
048556 | 191.48 | LIGHT UP CORREDOR DALI 3 ZONA | 1 |  | 3414972406246 | UN
048571 | 191.48 | LIGHT UP MULTISENS DALI | 1 |  | 3414972281157 | UN
048572 | 884.93 | LIGHT UP AVANCADO DALI | 1 |  | 3414972281140 | UN
048573 | 205.97 | LIGHT UP MULTISENS DALI 3 ZONA | 1 | * | 3414972406253 | UN
048574 | 905.63 | LIGHT UP AVANCADO DALI 3 ZONA | 1 | * | 3414972406260 | UN
048575 | 45.07 | UXONE CONTACTO PORTA/JANELA | 1 | * | 3414972608909 | UN
048580 | 36.23 | LIGHT UP CAIXA INST SALIENTE | 1 | * | 3414972770507 | UN
048591 | 1019.48 | LIGHT UP ATIVIDADE MULTISENSOR | 1 | * | 3414972281133 | UN
049272 | 652.98 | CABO LIVRE HALOGEN | 1 |  | 3414971327986 | UN
049275 | 1835.07 | CABLE 500M REEL HF | 1 |  | 3414971328006 | UN
076603 | 97.17 | DISPLAY ACESSORIO MONT/BANDEIR | 1 |  | 3245060766030 | UN
076604 | 2693.24 | DISPLAY DE CORREDOR | 1 |  | 3245060766047 | UN
076605 | 3833.72 | DISPLAY ACESSORIO DUPLA FACE | 1 |  | 3245060766054 | UN
076606 | 478.44 | BLOCO DE PORTA SIN. HOSPITALAR | 1 | * | 3245060766061 | UN
076607 | 641.61 | BLOCO DE PORTA C/ DISPLAY | 1 | * | 3245060766078 | UN
076608 | 567.31 | MODULO FONIA P/ BLOCO DE PORTA | 1 | * | 3245060766085 | UN
076609 | 785.95 | CONSOLA SECUNDARIA SIN.HOSPIT. | 1 | * | 3245060766092 | UN
076610 | 353.67 | REPETIDOR DE BUS/SCS S.HOSPIT. | 1 | * | 3245060766108 | UN
076611 | 785.95 | CONSOLA PRINCIPAL SIN.HOSPIT. | 1 | * | 3245060766115 | UN
076612 | 156.6 | SUP.INCLINADO P/CONSOLA | 1 | * | 3245060766122 | UN
076613 | 182.63 | SUP.INCLINADO P/CONSOLA+FONIA | 1 | * | 3245060766139 | UN
076614 | 97.54 | ACESS SALIENTE P/ BLOCO PORTA | 1 | * | 3245060766146 | UN
076615 | 651.34 | SOFTWARE CONFIG SINAL HOSPIT. | 1 |  | 3245060766153 | UN
076616 | 1054.72 | IT DE CONFIGURAÇAO VIRTUAL | 1 |  | 3245060766160 | UN
076617 | 953.08 | INTERFACE DE REGISTO SINA HOSP | 1 |  | 3245060766177 | UN
076618 | 1130.04 | SOFTWARE DE REGISTO SINAL HOSP | 1 |  | 3245060766184 | UN
076619 | 1412.25 | INTERFACE SINAL HOSPITA P/DECT | 1 |  | 3245060766191 | UN
076655 | 291.22 | MODULO CHAMADA 6 DIR. 230V | 1 | * | 3245060766559 | UN
076656 | 334.95 | MODULO REPETIDOR 6 DIRECOES | 1 | * | 3245060766566 | UN
076657 | 344.9 | MODULO CHAMADA 6 DIR. 12V SELV | 1 |  | 3245060766573 | UN
076660 | 295.63 | MODULO CHAMADA 6 DIRECOES | 1 | * | 3245060766603 | UN
076663L | 24.16 | TOM P PERA OU ALAR BIO | 1 | * | 3414971598454 | UN
076664L | 65.15 | BOTAO CHAMADA WC | 1 | * | 3414971598652 | UN
076670 | 57.8 | SINALIZ CORREDOR TRIPL COMPACT | 1 | * | 3245060766702 | UN
076671L | 34.23 | SINALIZ.CORRED PROG BASE | 1 | * | 3414971598478 | UN
076672L | 48.9 | SINALIZADOR CORRED DUPLO | 1 | * | 3414971598492 | UN
076676L | 107.56 | SINAL CORRED PROG 2 PRES. | 1 |  | 3414971598515 | UN
076677 | 138.34 | COMUT DE ESCADA DE CORDAO | 1 |  | 3245060766771 | UN
076678 | 375.66 | RELE AUX SIS CHAMADA HOSP | 1 |  | 3414970534545 | UN
076685L | 52.28 | BOT CHAM WC C SINALIZADOR | 1 | * | 3414971598539 | UN
078200L | 149.63 | MOSAIC MICROFONE | 1 |  | 3414971598553 | UN
078204L | 58.63 | BLOC CHAM PORT PROG | 1 | * | 3414971598577 | UN
078207 | 67.29 | SHUNT P/ TOM ALARME BIOMEDICO | 1 |  | 3245060782078 | UN
078212 | 384.5 | MODULO DE GESTAO 3 DIRECCOES | 1 | * | 3245060782122 | UN
078214 | 1000.8 | CONSOLA MESA P/ 6DISPLAY 76660 | 1 |  | 3245060782146 | UN
078219 | 504.99 | EXTENSAO DE CAMA HOSPITALAR | 1 |  | 3414970307132 | UN
078241 | 83.03 | TOMADA P/ MANIP 1BOTAO (MECAN) | 1 | * | 3245060782412 | UN
078243 | 18.96 | PINÇA P/ MANIPULADOR S.HOSPIT. | 5 |  | 3245060782436 | UN
078245 | 108.92 | TOMADA P/ MANIP 3/6 BOT (MECA) | 1 | * | 3245060782450 | UN
078247L | 133.23 | TOMADA P/ MANIPULADOR 3/6 BOT | 1 |  | 3414971598614 | UN
078248L | 86.87 | BOTAO CHAMADA WC IP55 | 1 | * | 3414971598638 | UN
078249 | 65.54 | BLOCO CHAMADA ESTANQUE | 1 |  | 3245060782498 | UN
078251 | 152.03 | BLOCO CHAMADA P/ PRISAO | 1 |  | 3245060782511 | UN
078281 | 110.19 | MANIPULADOR 1 CHAM MAG IP67 | 1 | * | 3414971060647 | UN
078282 | 162.42 | MANIPULAD 3 FUCOES MAG IP67 | 1 | * | 3414971060661 | UN
078284 | 240.08 | MANIPULAD 6 FUCOES MAG IP67 | 1 |  | 3414971060685 | UN
067622 | 96.18 | RELE AUX. COMD. GERAL ESTORES | 1 |  | 4010957676223 | UN
089805 | 12.05 | CORDAO COMP. 1,5 M | 10 | * | 3245060898052 | UN
752131 | 231.58 | VALENA L-TERMOSTAT.DISPLAY BUS | 1 |  | 3414970567871 | UN
078470 | 258.26 | QUADRO MOSAIC ECRAN T 3_5 BR | 1 |  | 3245060784706 | UN
079174 | 287.74 | QUADRO MOSAIC ECRAN T 3_5 ALUM | 1 |  | 3245060791742 | UN
043101 | 29.52 | CONTACTO DE PORTA ENCASTAR | 10 |  | 3245060431013 | UN
003802 | 96.67 | WN MOD DIN ILUMINACAO 2 OUT | 1 | * | 3414972020473 | UN
048408 | 602.14 | IP BACNET DIN CONTROL 8 MOD | 1 |  | 3245060484088 | UN
048412 | 745.75 | IP BACNET DIN CONTROL 12 MOD | 1 |  | 3245060484125 | UN
048418 | 602.14 | KNX INTERF.8ENT.8SAIDAS DIN 8M | 1 |  | 3245060484187 | UN
048422 | 745.75 | KNX INT.16ENT.16SAIDAS DIN 12M | 1 |  | 3245060484224 | UN
048770 | 211.63 | UX LEITOR CART VER AVANC | 1 |  | 3414971201460 | UN
048771 | 201.89 | UX LEITOR CART VER BASIC | 1 |  | 3414971201484 | UN
048772 | 292.39 | UX TERMO C 6 CENARIOS PRT | 1 |  | 3414971201507 | UN
048773 | 243.64 | UX TERMO DIGITAL PRT | 1 |  | 3414971201521 | UN
048774 | 243.64 | UX COMANDO 6 CENARI PRT | 1 |  | 3414971201545 | UN
048775 | 153.16 | UX INDICA EXT N QUART PRT | 1 |  | 3414971201569 | UN
048776 | 167.06 | UX INDICA EXT N Q RFID PRT | 1 |  | 3414971201583 | UN
048777 | 228.32 | UX COMANDO 4 CENARIOS PRT | 1 |  | 3414971251793 | UN
048778 | 68.14 | UX DETETOR DE MOVIMENTO | 1 |  | 3414971251816 | UN
048779 | 6.23 | UX SUPORTE DE INSTALACAO | 10 |  | 3414971201606 | UN
048788 | 18.58 | UX SUPORT INST ENCAST | 1 |  | 3414971251854 | UN
048790 | 12.06 | UX SUPORTE ENCASTAR | 5 |  | 3414972129589 | UN
048909 | 3147.61 | UXONE HOTEL GATEWAY | 1 |  | 3414972129602 | UN
048910 | 160.94 | WN ACTUATOR AVAC | 1 | * | 3414972021258 | UN
048924 | 369.23 | UXONE LEG ENC BRA 230V DND M | 1 |  | 3414972236263 | UN
048990 | 15.73 | UXONE CAIXA ENCASTRA A FACE | 5 |  | 3414972129657 | UN
048991 | 9.65 | UX QUADRO ACABAMENTO PRETO | 5 |  | 3414972131438 | UN
048992 | 9.65 | UX QUADRO ACABAMENTO BRANCO | 5 |  | 3414972131872 | UN
066304 | 105.67 | DND/MUR CDE CELIANE BL | 1 |  | 3414972020510 | UN
066306 | 105.67 | DND/MUR CDE CELIANE GRAPHITE | 1 |  | 3414972020527 | UN
067581 | 112.42 | CWN INDICADOR Q HOTEL DND MUR | 1 |  | 3414972020541 | UN
067593 | 53.31 | MY HOME-CMD. DO NOT DISTURB | 1 |  | 3245060675936 | UN
076711 | 10.96 | CARTAO FORMATO ISO 50 X 80MM | 10 | * | 3245060767112 | UN
076728 | 129.93 | MOSAIC INTER.CARTOES RFID BRAN | 1 |  | 3245060767280 | UN
088420 | 78.68 | WN MICROM CARTAO HOTEL | 1 |  | 3414972020558 | UN
570109 | 139.39 | DND/MUR CDE ARTEOR WHITE | 1 |  | 3414972020602 | UN
570110 | 139.39 | DND/MUR CDE ARTEOR SOFT ALU | 1 |  | 3414972020619 | UN
570111 | 139.39 | DND/MUR CDE ARTEOR MAGNESIUM | 1 |  | 3414972020626 | UN
570112 | 139.39 | DND/MUR CDE ARTEOR CHAMPAGNE | 1 |  | 3414972020633 | UN
049041 | 534.91 | KNX ATUADOR PARA AVAC 0-10V | 1 |  | 3414970795052 | UN
067464 | 204.31 | ARTEOR CONTR.TEMPERAT.KNX 2MD | 1 |  | 3414970795069 | UN
752147 | 211.14 | KNX VALENA L PAINEL TERMO | 1 |  | 3414970795403 | UN
500/00 | 0.24 | PAR DE PARAFUSOS LONGOS 35MM | 1000 |  | 8012199014302 | UN
75RTN | 1.87 | RESISTENCIA TERMINAL TV 75 OHM | 10 |  | 8012199948737 | UN
LNA4802AE | 13.39 | LL RECT.-QUADRO SIMPLES AVENUE | 1 | * | 8005543422465 | UN
LNA4802AG | 20.12 | LL RECT.-QUADRO SIMPLES PRATA | 1 | * | 8005543422489 | UN
LNA4802AR | 4.46 | LL RECT.-QUADRO SIMPLES ANTRAC | 1 | * | 8005543422502 | UN
LNA4802BI | 4.46 | LL RECT.-QUADRO SIMPLES BRANCO | 1 | * | 8005543422526 | UN
LNA4802CB | 13.39 | LL RECT.-QUADRO SIMPLES CLUB | 1 |  | 8005543422564 | UN
LNA4802KA | 7.74 | LL RECT.-QUAD.SIMPLES ACQUAMAR | 1 | * | 8005543422588 | UN
LNA4802KF | 7.74 | LL RECT.-QUAD.SIMPLES LONDON F | 1 | * | 8005543422601 | UN
LNA4802KG | 7.74 | LL RECT.-QUAD.SIMPLES CINZENTO | 1 | * | 8005543422625 | UN
LNA4802M2AE | 27.09 | LL RECT.-QUADRO DUPLO AVENUE | 1 | * | 8005543430262 | UN
LNA4802M2AG | 40.05 | LL RECT.-QUADRO DUPLO PRATA | 1 | * | 8005543430286 | UN
LNA4802M2AR | 8.1 | LL RECT.-QUADRO DUPLO ANTRACIT | 1 | * | 8005543430309 | UN
LNA4802M2BI | 8.1 | LL RECT.-QUADRO DUPLO BRANCO | 1 | * | 8005543430323 | UN
LNA4802M2KA | 15.32 | LL RECT.-QUAD.DUPLO ACQUAMARIN | 1 | * | 8005543430385 | UN
LNA4802M2KF | 15.32 | LL RECT.-QUAD.DUPLO LONDON FOG | 1 | * | 8005543430408 | UN
LNA4802M2KG | 15.32 | LL RECT.-QUAD.DUPLO CINZENTO | 1 | * | 8005543430422 | UN
LNA4802M2SQ | 27.09 | LL RECT.-QUADRO DUPLO SQUARE | 1 | * | 8005543430590 | UN
LNA4802M2TE | 14.89 | LL RECT.-QUADRO DUPLO TECH | 1 | * | 8005543430613 | UN
LNA4802M3AE | 40.63 | LL RECT.-QUADRO TRIPLO AVENUE | 1 | * | 8005543430804 | UN
LNA4802M3AG | 60.24 | LL RECT.-QUADRO TRIPLO PRATA | 1 | * | 8005543430828 | UN
LNA4802M3AR | 12.21 | LL RECT.-QUADRO TRIPLO ANTRACI | 1 | * | 8005543430842 | UN
LNA4802M3BI | 12.21 | LL RECT.-QUADRO TRIPLO BRANCO | 1 | * | 8005543430866 | UN
LNA4802M3KA | 23.07 | LL RECT.-QUAD.TRIPLO ACQUAMARI | 1 | * | 8005543430927 | UN
LNA4802M3KF | 23.07 | LL RECT.-QUAD.TRIPLO LONDON FO | 1 | * | 8005543430941 | UN
LNA4802M3KG | 23.07 | LL RECT.-QUAD.TRIPLO CINZENTO | 1 | * | 8005543430965 | UN
LNA4802M3SQ | 40.63 | LL RECT.-QUADRO TRIPLO SQUARE | 1 | * | 8005543431139 | UN
LNA4802M3TE | 22.39 | LL RECT.-QUADRO TRIPLO TECH | 1 | * | 8005543431153 | UN
LNA4802M4AE | 54.22 | LL RECT.-QUADRO QUADRUP.AVENUE | 1 | * | 8005543432990 | UN
LNA4802M4AG | 80.2 | LL RECT.-QUADRO QUADRUP. PRATA | 1 | * | 8005543433034 | UN
LNA4802M4AR | 16.24 | LL RECT.-QUADRO QUADRUP.ANTRAC | 1 | * | 8005543433010 | UN
LNA4802M4BI | 16.24 | LL RECT.-QUADRO QUADRUPLO BRAN | 1 | * | 8005543433058 | UN
LNA4802M4KA | 30.66 | LL RECT.-QUAD.QUADRUPLO ACQUAM | 1 | * | 8005543433133 | UN
LNA4802M4KF | 30.66 | LL RECT.-QUAD.QUADRUP.LONDON F | 1 |  | 8005543433157 | UN
LNA4802M4KG | 30.66 | LL RECT.-QUAD.QUADRUP.CINZENTO | 1 | * | 8005543433171 | UN
LNA4802M4SQ | 54.22 | LL RECT.-QUADRO QUADRUP.SQUARE | 1 | * | 8005543433324 | UN
LNA4802M4TE | 29.75 | LL RECT.-QUADRO QUADRUPLO TECH | 1 | * | 8005543433348 | UN
LNA4802SQ | 13.39 | LL RECT.-QUADRO SIMPLES SQUARE | 1 | * | 8005543422823 | UN
LNA4802TE | 7.51 | LL RECT.-QUADRO SIMPLES TECH | 1 | * | 8005543422847 | UN
LNA4803AC | 26.35 | LL RECT.-QUADRO 3MD ACO | 10 |  | 8005543497371 | UN
LNA4803AD | 11.17 | LL RECT.-QUADRO 3MD AZUL | 1 |  | 8005543424742 | UN
LNA4803AE | 17.74 | LL RECT.-QUADRO 3MD AVENUE | 1 | * | 8005543423868 | UN
LNA4803AG | 26.35 | LL RECT.-QUADRO 3MD PRATA | 1 | * | 8005543423882 | UN
LNA4803AR | 5.2 | LL RECT.-QUADRO 3MD ANTRACITE | 1 | * | 8005543423905 | UN
LNA4803BI | 5.2 | LL RECT.-QUADRO 3MD BRANCO | 1 | * | 8005543423929 | UN
LNA4803CB | 17.74 | LL RECT.-QUADRO 3MD CLUB | 1 |  | 8005543423967 | UN
LNA4803KA | 11.17 | LL RECT.-QUADRO 3MD ACQUAMARIN | 1 |  | 8005543423981 | UN
LNA4803KF | 11.17 | LL RECT.-QUADRO 3MD LONDON FOG | 1 |  | 8005543424001 | UN
LNA4803KG | 11.17 | LL RECT.-QUADRO 3MD CINZENTO | 1 |  | 8005543424025 | UN
LNA4803NA | 26.35 | LL RECT.-QUADRO 3MD NATIVE | 1 |  | 8005543424100 | UN
LNA4803OD | 11.17 | LL RECT.-QUADRO 3MD LARANJA | 1 |  | 8005543424162 | UN
LNA4803PK | 17.74 | LL RECT.-QUADRO 3MD PARK | 1 |  | 8005543424186 | UN
LNA4803RK | 17.74 | LL RECT.-QUADRO 3MD BRICK | 1 |  | 8005543424209 | UN
LNA4803SQ | 17.74 | LL RECT.-QUADRO 3MD SQUARE | 1 | * | 8005543424223 | UN
LNA4803TE | 10.83 | LL RECT.-QUADRO 3MD TECH | 1 | * | 8005543424247 | UN
LNA4803VD | 11.17 | LL RECT.-QUADRO 3MD VERDE | 1 |  | 8005543424261 | UN
LNA4804AD | 15.2 | LL RECT.-QUADRO 4MD AZUL | 1 |  | 8005543424308 | UN
LNA4804AE | 23.79 | LL RECT.-QUADRO 4MD AVENUE | 1 |  | 8005543424346 | UN
LNA4804AG | 35.59 | LL RECT.-QUADRO 4MD PRATA | 1 |  | 8005543424322 | UN
LNA4804AR | 7.18 | LL RECT.-QUADRO 4MD ANTRACITE | 1 | * | 8005543424360 | UN
LNA4804BI | 7.18 | LL RECT.-QUADRO 4MD BRANCO | 1 | * | 8005543424384 | UN
LNA4804CB | 23.79 | LL RECT.-QUADRO 4MD CLUB | 1 |  | 8005543424407 | UN
LNA4804KA | 15.2 | LL RECT.-QUADRO 4MD ACQUAMARIN | 1 |  | 8005543424445 | UN
LNA4804KF | 15.2 | LL RECT.-QUADRO 4MD LONDON FOG | 1 |  | 8005543424469 | UN
LNA4804KG | 15.2 | LL RECT.-QUADRO 4MD CINZENTO | 1 |  | 8005543424483 | UN
LNA4804NA | 35.59 | LL RECT.-QUADRO 4MD NATIVE | 1 |  | 8005543424568 | UN
LNA4804OD | 15.2 | LL RECT.-QUADRO 4MD LARANJA | 1 |  | 8005543424629 | UN
LNA4804PK | 23.79 | LL RECT.-QUADRO 4MD PARK | 1 |  | 8005543424643 | UN
LNA4804RK | 23.79 | LL RECT.-QUADRO 4MD BRICK | 1 |  | 8005543424667 | UN
LNA4804SQ | 23.79 | LL RECT.-QUADRO 4MD SQUARE | 1 |  | 8005543424681 | UN
LNA4804TE | 7.44 | LL RECT.-QUADRO 4MD TECH | 1 | * | 8005543424704 | UN
LNA4804VD | 15.2 | LL RECT.-QUADRO 4MD VERDE | 1 |  | 8005543424728 | UN
LNA4807AC | 52.71 | LL RECT.-QUADRO 7MD ACO | 1 |  | 8005543497456 | UN
LNA4807AD | 22.61 | LL RECT.-QUADRO 7MD AZUL | 1 |  | 8005543425664 | UN
LNA4807AE | 35.59 | LL RECT.-QUADRO 7MD AVENUE | 1 |  | 8005543425671 | UN
LNA4807AG | 52.71 | LL RECT.-QUADRO 7MD PRATA | 1 |  | 8005543425701 | UN
LNA4807AR | 10.65 | LL RECT.-QUADRO 7MD ANTRACITE | 1 | * | 8005543425688 | UN
LNA4807BI | 10.65 | LL RECT.-QUADRO 7MD BRANCO | 1 | * | 8005543425886 | UN
LNA4807CB | 35.59 | LL RECT.-QUADRO 7MD CLUB | 1 |  | 8005543425725 | UN
LNA4807KA | 22.61 | LL RECT.-QUADRO 7MD ACQUAMARIN | 1 |  | 8005543425732 | UN
LNA4807KF | 22.61 | LL RECT.-QUADRO 7MD LONDON FOG | 1 |  | 8005543425756 | UN
LNA4807KG | 22.61 | LL RECT.-QUADRO 7MD CINZENTO | 1 |  | 8005543425749 | UN
LNA4807NA | 52.71 | LL RECT.-QUADRO 7MD NATIVE | 1 |  | 8005543425787 | UN
LNA4807OD | 22.61 | LL RECT.-QUADRO 7MD LARANJA | 1 |  | 8005543425817 | UN
LNA4807PK | 35.59 | LL RECT.-QUADRO 7MD PARK | 1 |  | 8005543425831 | UN
LNA4807RK | 35.59 | LL RECT.-QUADRO 7MD BRICK | 1 |  | 8005543425879 | UN
LNA4807SQ | 35.59 | LL RECT.-QUADRO 7MD SQUARE | 1 |  | 8005543425848 | UN
LNA4807TE | 10.95 | LL RECT.-QUADRO 7MD TECH | 1 | * | 8005543425855 | UN
LNA4807VD | 22.61 | LL RECT.-QUADRO 7MD VERDE | 1 |  | 8005543425862 | UN
LNA4819AD | 12.31 | LL RECT.-QUAD 2M LARGO AZUL | 1 |  | 8005543506738 | UN
LNA4819AE | 19.4 | LL RECT.-QUAD 2M LARGO AVENUE | 1 | * | 8005543506714 | UN
LNA4819AG | 28.72 | LL RECT.-QUAD 2M LARGO PRATA | 1 |  | 8005543506691 | UN
LNA4819AR | 5.84 | LL RECT.-QUAD 2M LARGO ANTRAC | 20 | * | 8005543506936 | UN
LNA4819BI | 5.84 | LL RECT.-QUAD 2M LARGO BRANCO | 20 | * | 8005543506912 | UN
LNA4819CB | 19.4 | LL RECT.-QUAD 2M LARGO CLUB | 1 |  | 8005543506899 | UN
LNA4819KA | 12.31 | LL RECT.-QUAD 2M LARGO ACQUAM. | 1 | * | 8005543506851 | UN
LNA4819KF | 12.31 | LL RECT.-QUAD 2M LARGO LON FOG | 1 |  | 8005543506837 | UN
LNA4819KG | 12.31 | LL RECT.-QUAD 2M LARGO CINZENT | 1 |  | 8005543506813 | UN
LNA4819NA | 28.72 | LL RECT.-QUAD 2M LARGO NATIVE | 1 |  | 8005543507070 | UN
LNA4819OD | 12.31 | LL RECT.-QUAD 2M LARGO LARANJA | 1 |  | 8005543507032 | UN
LNA4819PK | 19.4 | LL RECT.-QUAD 2M LARGO PARK | 1 |  | 8005543507025 | UN
LNA4819RK | 19.4 | LL RECT.-QUAD 2M LARGO BRICK | 1 |  | 8005543507018 | UN
LNA4819SQ | 19.4 | LL RECT.-QUAD 2M LARGO SQUARE | 1 | * | 8005543506998 | UN
LNA4819TE | 9.75 | LL RECT.-QUAD 2M LARGO TECH | 20 | * | 8005543506974 | UN
LNA4819TH | 28.72 | LL RECT.-Q 2M LARGO TECH ZAMAK | 1 |  | 8005543545317 | UN
LNA4819VD | 12.31 | LL RECT.-QUAD 2M LARGO VERDE | 1 |  | 8005543506950 | UN
LNA4826AD | 19.23 | LL RECT.-QUADRO 3+3MD AZUL | 1 |  | 8005543426067 | UN
LNA4826AE | 30.22 | LL RECT.-QUADRO 3+3MD AVENUE | 1 |  | 8005543426081 | UN
LNA4826AG | 44.67 | LL RECT.-QUADRO 3+3MD PRATA | 1 |  | 8005543426104 | UN
LNA4826AR | 8.92 | LL RECT.-QUADRO 3+3MD ANTRACIT | 1 |  | 8005543426128 | UN
LNA4826BI | 8.92 | LL RECT.-QUADRO 3+3MD BRANCO | 1 | * | 8005543426142 | UN
LNA4826CB | 30.22 | LL RECT.-QUADRO 3+3MD CLUB | 1 |  | 8005543426180 | UN
LNA4826KA | 19.23 | LL RECT.-QUADRO 3+3MD ACQUAMAR | 1 |  | 8005543426203 | UN
LNA4826KF | 19.23 | LL RECT.-QUADRO 3+3MD LONDON F | 1 |  | 8005543426227 | UN
LNA4826KG | 19.23 | LL RECT.-QUADRO 3+3MD CINZENTO | 1 |  | 8005543426241 | UN
LNA4826NA | 44.67 | LL RECT.-QUADRO 3+3MD NATIVE | 1 |  | 8005543426265 | UN
LNA4826OD | 19.23 | LL RECT.-QUADRO 3+3MD LARANJA | 1 |  | 8005543426326 | UN
LNA4826PK | 30.22 | LL RECT.-QUADRO 3+3MD PARK | 1 |  | 8005543426340 | UN
LNA4826RK | 30.22 | LL RECT.-QUADRO 3+3MD BRICK | 1 |  | 8005543426364 | UN
LNA4826SQ | 30.22 | LL RECT.-QUADRO 3+3MD SQUARE | 1 |  | 8005543426388 | UN
LNA4826TE | 18.64 | LL RECT.-QUADRO 3+3MD TECH | 1 |  | 8005543426401 | UN
LNA4826VD | 19.23 | LL RECT.-QUADRO 3+3MD VERDE | 1 |  | 8005543426425 | UN
LNC4803AR | 29.66 | LL AIR-QUADRO 3MD ANTRACITE | 1 | * | 8005543497173 | UN
LNC4803BM | 29.77 | LL AIR-QUADRO 3MD BLUE MOON | 1 |  | 8005543595909 | UN
LNC4803BN | 29.77 | LL AIR-QUADRO 3MD PURE WHITE | 1 | * | 8005543481530 | UN
LNC4803CY | 29.77 | LL AIR-QUADRO 3MD ARGILA | 1 |  | 8005543595848 | UN
LNC4803PR | 29.77 | LL AIR-QUADRO 3MD BRAN. PEROLA | 1 |  | 8005543422250 | UN
LNC4803SB | 29.77 | LL AIR-QUADRO 3MD AREIA | 1 |  | 8005543595886 | UN
LNC4803ST | 29.77 | LL AIR-QUADRO 3MD STREET | 1 |  | 8005543595862 | UN
LNC4803TE | 29.77 | LL AIR-QUADRO 3MD TECH | 1 | * | 8005543497265 | UN
LNC4804AR | 29.66 | LL AIR-QUADRO 4MD ANTRACITE | 1 | * | 8005543497197 | UN
LNC4804BM | 29.77 | LL AIR-QUADRO 4MD BLUE MOON | 1 |  | 8005543604939 | UN
LNC4804BN | 29.77 | LL AIR-QUADRO 4MD PURE WHITE | 1 | * | 8005543481554 | UN
LNC4804CY | 29.77 | LL AIR-QUADRO 4MD ARGILA | 1 |  | 8005543604977 | UN
LNC4804PR | 29.77 | LL AIR-QUADRO 4MD BRAN. PEROLA | 1 |  | 8005543422113 | UN
LNC4804SB | 29.77 | LL AIR-QUADRO 4MD AREIA | 1 |  | 8005543605011 | UN
LNC4804ST | 29.77 | LL AIR-QUADRO 4MD STREET | 1 |  | 8005543605035 | UN
LNC4804TE | 29.77 | LL AIR-QUADRO 4MD TECH | 1 | * | 8005543497289 | UN
LNC4807AR | 46.06 | LL AIR-QUADRO 7MD ANTRACITE | 1 |  | 8005543497210 | UN
LNC4807BM | 46.15 | LL AIR-QUADRO 7MD BLUE MOON | 1 |  | 8005543605189 | UN
LNC4807BN | 46.15 | LL AIR-QUADRO 7MD PURE WHITE | 1 | * | 8005543481578 | UN
LNC4807CY | 46.15 | LL AIR-QUADRO 7MD ARGILA | 1 |  | 8005543605158 | UN
LNC4807PR | 46.15 | LL AIR-QUADRO 7MD BRAN. PEROLA | 1 |  | 8005543424834 | UN
LNC4807SB | 46.15 | LL AIR-QUADRO 7MD AREIA | 1 |  | 8005543605172 | UN
LNC4807ST | 46.15 | LL AIR-QUADRO 7MD STREET | 1 |  | 8005543605165 | UN
LNC4807TE | 46.15 | LL AIR-QUADRO 7MD TECH | 1 | * | 8005543497302 | UN
LNC4826AR | 46.06 | LL AIR-QUADRO 3+3MD ANTRACITE | 1 |  | 8005543497227 | UN
LNC4826BM | 46.15 | LL AIR-QUADRO 3+3MD BLUE MOON | 1 |  | 8005543605288 | UN
LNC4826BN | 46.15 | LL AIR-QUADRO 3+3MD PURE WHITE | 1 |  | 8005543481585 | UN
LNC4826CY | 46.15 | LL AIR-QUADRO 3+3MD ARGILA | 1 |  | 8005543605226 | UN
LNC4826PR | 46.15 | LL AIR-QUADRO 3+3MD BRA.PEROLA | 1 |  | 8005543425060 | UN
LNC4826SB | 46.15 | LL AIR-QUADRO 3+3MD AREIA | 1 |  | 8005543605264 | UN
LNC4826ST | 46.15 | LL AIR-QUADRO 3+3MD STREET | 1 |  | 8005543605240 | UN
LNC4826TE | 46.15 | LL AIR-QUADRO 3+3MD TECH | 1 |  | 8005543497319 | UN
LND4802KR | 11.67 | LL RECT.- QUAD.SIMPLES KRISTAL | 1 | * | 8005543446508 | UN
LND4803KR | 15.39 | LL RECT.- QUADRO 3MD KRISTALL | 1 |  | 8005543446560 | UN
LND4804KR | 20.77 | LL RECT.- QUADRO 4MD KRISTALL | 1 |  | 8005543446584 | UN
LND4807KR | 30.73 | LL RECT.- QUADRO 7MD KRISTALL | 1 |  | 8005543446607 | UN
LND4811AR | 11.05 | LL-QUADRO 1MD P/PAINEIS ANTRAC | 1 | * | 8005543457597 | UN
LND4811BI | 11.05 | LL-QUADRO 1MD P/PAINEIS BRANCO | 1 | * | 8005543457610 | UN
LND4811TE | 11.05 | LL-QUADRO 1MD P/PAINEIS TECH | 1 | * | 8005543457634 | UN
LND4812AR | 19.23 | LL-QUADRO 1+1MD P/PAINEIS ANTR | 1 | * | 8005543457658 | UN
LND4812BI | 19.23 | LL-QUADRO 1+1MD P/PAINEIS BRAN | 1 | * | 8005543457672 | UN
LND4812TE | 19.23 | LL-QUADRO 1+1MD P/PAINEIS TECH | 1 | * | 8005543457696 | UN
LNE4802AR | 23.33 | LL AIR-QUADRO 2MD ANTRACITE | 1 | * | 8005543606728 | UN
LNE4802BN | 23.35 | LL AIR-QUADRO 2MD PURE WHITE | 1 | * | 8005543501337 | UN
LNE4802M2AR | 45.87 | LL AIR-QUADRO DUPLO ANTRACITE | 1 | * | 8005543606742 | UN
LNE4802M2BN | 47.23 | LL AIR-QUADRO DUPLO PURE WHITE | 1 | * | 8005543501597 | UN
LNE4802M2TE | 47.23 | LL AIR-QUADRO DUPLO TECH | 1 | * | 8005543510902 | UN
LNE4802M3AR | 68.81 | LL AIR-QUADRO TRIPLO ANTRACITE | 1 | * | 8005543606766 | UN
LNE4802M3BN | 70.88 | LL AIR-QUADRO TRIP. PURE WHITE | 1 | * | 8005543501832 | UN
LNE4802M3TE | 70.88 | LL AIR-QUADRO TRIPLO TECH | 1 | * | 8005543510926 | UN
LNE4802TE | 23.35 | LL AIR-QUADRO 2MD TECH | 1 | * | 8005543510889 | UN
LN4040 | 22.98 | LL-BOTAO+P.ETIQUETA LUMIN. 2MD | 10 |  | 8005543419557 | UN
LN4360 | 87.76 | LL-SPOT OREINTAVEL 360º | 1 |  | 8005543537213 | UN
LN4361 | 51.21 | LL-SPOT PARA ESCADAS | 1 | * | 8005543537237 | UN
LN4380N | 92.17 | LL-LANTERNA AUTONOMA EXTRAIVEL | 1 | * | 8005543540077 | UN
LN4548 | 122.89 | LL-INTERRUPT.GERAL CARTAO RFID | 1 | * | 8005543441732 | UN
LN4549 | 86.31 | LL-INTERRUPTOR GERAL CARTAO | 1 | * | 8005543441725 | UN
LN4702 | 1.34 | LL-SUPORTE FIX. PARAFUSOS 2MD | 100 | * | 8005543428863 | UN
LN4702C | 1.93 | LL AIR-SUPORTE 2MD (L&L AIR) | 10 |  | 8005543423622 | UN
LN4702E | 3.94 | LL AIR-SUPORTE 2MD (L&L AIR) | 5 | * | 8005543504727 | UN
LN4702G | 4.48 | LL-SUPORTE FIX. C/GARRAS 2MD | 100 |  | 8005543428887 | UN
LN4702M | 1.83 | LL-SUPORTE MET FIX. PARAF. 2MD | 100 | * | 8005543449639 | UN
LN4702MG | 4.48 | LL-SUPORTE MET FIX. C/GAR. 2MD | 100 | * | 8005543449660 | UN
LN4703 | 1.87 | SUPORTE LIVING-LIGHT 3MD PARAF | 10 | * | 8012199974750 | UN
LN4703C | 2.07 | LL AIR-SUPORTE 3MD (L&L AIR) | 20 | * | 8005543423646 | UN
LN4704 | 3.9 | SUPORTE LIVING-LIGHT 4MD PARAF | 10 | * | 8012199974774 | UN
LN4704C | 4.81 | LL AIR-SUPORTE 4MD (L&L AIR) | 10 | * | 8005543423691 | UN
LN4707 | 7.71 | SUPORTE LIVING-LIGHT 7MD PARAF | 50 | * | 8012199974798 | UN
LN4707C | 9.56 | LL AIR-SUPORTE 7MD (L&L AIR) | 10 | * | 8005543423660 | UN
LN4719 | 2.08 | LL-SUPORTE LARGO PARAF. 2MD | 50 | * | 8005543507117 | UN
LN4719G | 3.67 | LL-SUPORTE LARGO GARRAS 2MD | 10 | * | 8005543507131 | UN
LN4726 | 8.55 | SUPORTE LIVING-LIGHT 3+3MD PAR | 20 |  | 8012199974927 | UN
LN4726C | 8.02 | LL AIR-SUPORTE 3+3MD (L&L AIR) | 10 |  | 8005543423738 | UN
LN4742V12 | 4.85 | LL-LAMPADA P/MEC.BASCUL.12-24V | 100 |  | 8005543441756 | UN
LN4742V12T | 4.85 | LL-LAMPADA P/SINALIZAD.12-24V | 100 |  | 8005543441824 | UN
LN4742V12V | 4.85 | LL-LAMPADA P/BASCUL.12-24V VRD | 100 |  | 8005543490679 | UN
LN4742V230 | 4.85 | LL-LAMPADA P/MEC.BASCUL. 230V | 100 | * | 8005543441848 | UN
LN4742V230B | 4.85 | LL-LAMPADA P/BASCUL. 230V AZUL | 100 | * | 8005543646816 | UN
LN4742V230T | 4.85 | LL-LAMPADA P/SINALIZADOR 230V | 100 | * | 8005543441862 | UN
LN4742V230V | 4.85 | LL-LAMPADA P/BASCUL.230V VERDE | 100 | * | 8005543490693 | UN
LN4743/12A | 5.33 | LL-LAMPADA P/AXIAL 12-24V AMB. | 10 |  | 8005543567821 | UN
LN4743/12T | 5.33 | LL-LAMPADA P/AXIAL 12-24V BRAN | 10 |  | 8005543567845 | UN
LN4743/12V | 5.33 | LL-LAMPADA P/AXIAL 12-24V VERD | 10 |  | 8005543567869 | UN
LN4743/230A | 5.52 | LL-LAMPADA P/AXIAL 230V AMBAR | 10 | * | 8005543567883 | UN
LN4743/230T | 5.52 | LL-LAMPADA P/AXIAL 230V BRANCO | 10 | * | 8005543567906 | UN
LN4743/230V | 5.52 | LL-LAMPADA P/AXIAL 230V VERDE | 10 |  | 8005543567920 | UN
LN4782 | 0.72 | LL-CAPA PROTEC. P/ SUPORTE 2MD | 100 |  | 8005543447932 | UN
LN4783 | 0.76 | LL-CAPA PROTEC. P/ SUPORTE 3MD | 100 |  | 8005543447956 | UN
LN4784 | 0.86 | LL-CAPA PROTEC. P/ SUPORTE 4MD | 50 |  | 8005543447970 | UN
LN4786 | 2.49 | LL-CAPA PROT. P/ SUPORTE 3+3MD | 50 |  | 8005543447994 | UN
LN4787 | 1.02 | LL-CAPA PROTEC. P/ SUPORTE 7MD | 50 |  | 8005543448014 | UN
L4001A | 7.99 | LL-INTERRUPTOR L.AUTO 1MD ANTR | 10 | * | 8005543420454 | UN
L4001M2A | 8.8 | LL-INTERRUPTOR L.AUTO 2MD ANTR | 10 | * | 8005543420430 | UN
L4001M2N | 8.8 | LL-INTERRUPTOR 16A 2MD ANTRACI | 10 |  | 8005543415214 | UN
L4001N | 7.99 | LL-INTERRUPTOR 16A 1MD ANTRACI | 10 |  | 8005543415184 | UN
L4002N | 13.55 | LL-INT.BIPOLAR 16A 1MD ANTRACI | 10 | * | 8005543419281 | UN
L4003A | 9.47 | LL-C.ESCADA L.AUTO 1MD ANTRACI | 10 | * | 8005543420416 | UN
L4003ES | 38.1 | LL-INTERRUPTOR INTUICAO 2M ANT | 1 |  | 8005543537428 | UN
L4003M2A | 10.6 | LL-C.ESCADA L.AUTO 2MD ANTRACI | 10 | * | 8005543420393 | UN
L4003M2N | 10.6 | LL-COMUT.ESCADA 16A 2MD ANTRAC | 10 |  | 8005543415153 | UN
L4003N | 9.47 | LL-COMUT.ESCADA 16A 1MD ANTRAC | 10 |  | 8005543415122 | UN
L4004M2N | 19.36 | LL-INVERSOR GRUPO 2MD ANTRACIT | 10 | * | 8005543419311 | UN
L4004N | 17.44 | LL-INVERSOR GRUPO 1MD ANTRACIT | 10 | * | 8005543419335 | UN
L4005A | 8.87 | LL-BOTAO 10A L.AUTO 1MD ANTRAC | 10 | * | 8005543420379 | UN
L4005M2A | 9.92 | LL-BOTAO 10A L.AUTO 2MD ANTRAC | 10 | * | 8005543420355 | UN
L4005M2N | 9.92 | LL-BOTAO 1P 10A (NA) 2MD ANTRA | 10 |  | 8005543415092 | UN
L4005N | 8.87 | LL-BOTAO 1P 10A (NA) 1MD ANTRA | 10 |  | 8005543415061 | UN
L4012 | 88.64 | LL-INT.BIPOLAR 16A C/CHAVE ANT | 1 |  | 8012199029719 | UN
L4016 | 58.06 | LL-SELECTOR ROTAT.0-1-2-3 ANTR | 1 | * | 8012199708553 | UN
L4022 | 88.88 | LL-COM.ESCADA 16A C/CHAVE ANTR | 1 |  | 8012199029733 | UN
L4027N | 23.79 | LL-COMANDO ESTORES 1-0-2 ANTRA | 10 | * | 8005543698723 | UN
L4028HN | 13.97 | LL - COMUT.DUPLO HOTEL 1MD ANT | 10 |  | 8005543698938 | UN
L4033 | 20.1 | LL-BOTAO CORDAO 1MD ANTRACITE | 1 | * | 8012199029986 | UN
L4034N | 12.38 | LL-BOTAO 10A (NF) 1MD ANTRACIT | 10 |  | 8005543419366 | UN
L4036 | 19.79 | LL-BOTAO DUPLO (NA+NA) ANTRACI | 10 |  | 8012199030692 | UN
L4037N | 27.1 | LL-BOTAO ESTORES BLOQ.1MD ANTR | 10 | * | 8005543699126 | UN
L4038R | 24.84 | LL-BOTAO SIN.VERMELHO 1MD ANTR | 10 |  | 8012199167176 | UN
L4038V | 24.84 | LL-BOTAO SIN.VERDE 1MD ANTRACI | 10 |  | 8012199167190 | UN
L4042M2N | 9.92 | LL-BOTAO LUM.CAMPAINHA 2MD ANT | 10 | * | 8005543419380 | UN
L4042N | 8.87 | LL-BOTAO LUM.CAMPAINHA 1MD ANT | 10 |  | 8005543419403 | UN
L4043M2N | 9.92 | LL-BOTAO LUM.LAMPADA 2MD ANTRA | 10 | * | 8005543419427 | UN
L4043N | 8.87 | LL-BOTAO LUM.LAMPADA 1MD ANTRA | 10 |  | 8005543419441 | UN
L4044N | 16.89 | LL-BOTAO 2P 10A (NA) 1MD ANTRA | 10 |  | 8005543419465 | UN
L4051AN | 10.43 | LL-INTERR.AXIAL AUTO 1MD ANTRA | 10 | * | 8005543586075 | UN
L4051M2AN | 11.94 | LL-INTERR.AXIAL AUTO 2MD ANTRA | 10 | * | 8005543586099 | UN
L4053AN | 12.31 | LL-C.ESCADA AXIAL AUTO 1MD ANT | 10 | * | 8005543586112 | UN
L4053M2AN | 14.46 | LL-C.ESCADA AXIAL AUTO 2MD ANT | 10 | * | 8005543586136 | UN
L4054 | 22.73 | LL-INVERSOR 16A AXIAL 1MD ANTR | 10 |  | 8005543419489 | UN
L4054M2 | 23.72 | LL-INVERSOR 16A AXIAL 2MD ANTR | 10 |  | 8005543419502 | UN
L4055AN | 11.47 | LL-BOTAO 10A AXIAL AUT.1MD ANT | 10 | * | 8005543586150 | UN
L4055M2AN | 13.04 | LL-BOTAO 10A AXIAL AUT.2MD ANT | 10 | * | 8005543586174 | UN
L4113 | 8.12 | LL-2P+T (ITALIA) 10A 1MD ANTRA | 10 | * | 8012199015989 | UN
L4132 | 16.72 | LL-2P+T (AUSTRALIA) 10A ANTRAC | 10 |  | 8012199792491 | UN
L4133 | 16.72 | LL-2P+T (AUSTRALIA) 15A ANTRAC | 10 |  | 8012199792521 | UN
L4140/16F | 27.16 | LL-2P+T ITALIA/SCHUKO FACE ANT | 10 |  | 8005543565513 | UN
L4141 | 10.23 | LL-2P+T SCHUKO L.PARAF.ANTRACI | 10 | * | 8012199000367 | UN
L4141AN | 8.58 | LL-2P+T SCHUKO L.AUTOM.ANTRACI | 10 | * | 8005543445273 | UN
L4141MA | 11.47 | LL-2P+T SCHUKO MONOBLOCO ANTRA | 10 |  | 8005543445303 | UN
L4141MAP | 17.2 | LL-2P+T SCHUKO C/TAMPA ANTRACI | 10 |  | 8005543479353 | UN
L4141PW | 15.83 | LL-2P+T SCHUKO C/TAMPA ANTRACI | 5 | * | 8012199788418 | UN
L4141R | 22.17 | LL-2P+T SCHUKO ESP. VERMELHO | 10 | * | 8012199289571 | UN
L4141USB | 32.84 | LL-T.MISTA SCHUKO + USB-C ANTR | 5 | * | 8005543679074 | UN
L4141V | 11.06 | LL-2P+T SCHUKO ESP. VERDE | 10 |  | 8012199919843 | UN
L4142 | 17.53 | LL-2P+T (F/B) 16A 2MD ANTRACIT | 10 |  | 8012199105055 | UN
L4143 | 10.43 | LL-TOMADA 2P 10/16A 2MD ANTRAC | 10 |  | 8012199242590 | UN
L4145 | 20.54 | LL-2P+T (F/B) C/ TAMPA ANTRACI | 10 |  | 8012199105093 | UN
L4150 | 16.48 | LL-2P+T (BS) 13A 2MD ANTRACITE | 10 |  | 8012199839950 | UN
L4177 | 149.12 | LL-TOMADA P/MAQ.BARBEAR ANTRA | 1 |  | 8012199530086 | UN
L4180 | 10.92 | LL-2P+T (ITALIA) 10/16A 1MD AT | 10 | * | 8012199016061 | UN
L4191AC | 30.99 | LL-CARREG. USB A+C 3A 1MD ANTR | 1 | * | 8005543699393 | UN
L4192C | 26.49 | LL-TOM.USB-C 3A/5V 1MD ANTRACI | 1 | * | 8005543699416 | UN
L4202DN | 10.55 | LL-TECLA AXIAL (CHAVE) 1MD ANT | 5 | * | 8005543705001 | UN
L4202FN | 10.55 | LL-TOM. TV TIPO-F 1MD ANTRACIT | 5 |  | 8005543705063 | UN
L4202M2DN | 14.49 | LL-TV SIMPLES ESTRELA 2MD ANTR | 5 |  | 8005543705285 | UN
L4202P10N | 11.89 | LL-TV SIMPLES TERMINAL 1MD ANT | 5 | * | 8005543705346 | UN
L4202P14N | 11.89 | LL-TV SIMPLES PASSAGEM 1MD ANT | 5 |  | 8005543705384 | UN
L4204 | 9.53 | LL-ESP.CENTRAL TV-RD 2MD ANTRA | 40 | * | 8012199014814 | UN
L4207 | 15.14 | LL-ESP.CENTRAL TV-R-SAT 2M ANT | 5 |  | 8012199363028 | UN
L4210M2DN | 21.63 | LL-TV/RD/SAT ESTRELA 2MD ANTRA | 5 |  | 8005543705469 | UN
L4212 | 6.7 | LL-ESP.CENTRAL TV/R-SAT 2MD AT | 40 | * | 8012199775012 | UN
L4214DN | 19.76 | LL-TOM.TV/SAT ESTRELA 1MD ANTR | 5 |  | 8005543705520 | UN
L4217M2DN | 20.15 | LL-TOM.TV/SAT ESTRELA 2MD ANTR | 5 |  | 8005543705643 | UN
L4217M2P10N | 22.47 | LL-TOM.TV/SAT TERMINAL 2MD ANT | 5 |  | 8005543705704 | UN
L4217M2P14N | 26.45 | LL-TOM.TV/SAT PASSAGEM 2MD ANT | 5 |  | 8005543705766 | UN
L4258/11N | 22.98 | LL-RJ11 (4 CONT.-K10) 1MD ANTR | 1 |  | 8012199294766 | UN
L4269R | 16.45 | LL-TOMADA DUPLA RCA 1MD ANTRAC | 5 |  | 8012199356181 | UN
L4287C2 | 30.99 | LL-CARREG. USB A+C 3A 2MD ANTR | 1 | * | 8005543622162 | UN
L4294 | 31.64 | LL-TOMADA ALTIFALAN.1MD ANTRAC | 1 |  | 8012199739489 | UN
L4301/10 | 68.66 | LL-DISJ.1P+N 10A 3KA ANTRACITE | 1 |  | 8012199030791 | UN
L4301/16 | 68.66 | LL-DISJ.1P+N 16A 3KA ANTRACITE | 1 |  | 8012199030807 | UN
L4305/10 | 167.98 | LL-DISJ.DIF.1P+N 10A 3KA ANTRA | 1 |  | 8012199029818 | UN
L4305/16 | 167.98 | LL-DISJ.DIF.1P+N 16A 3KA ANTRA | 1 |  | 8012199029849 | UN
L4321 | 19.78 | LL-PORTA-FUSIVEL P/10A 1MD ANT | 10 |  | 8012199030340 | UN
L4330/230 | 38.72 | LL-RELE MONOEST.230V ANTRACITE | 1 |  | 8012199475608 | UN
L4351/230 | 28.9 | LL-CAMPAINHA 230V 8VA ANTRACIT | 10 |  | 8012199005065 | UN
L4355/12 | 97.56 | LL-CAMP.ELECTRON.3 TONS ANTRAC | 1 |  | 8012199082356 | UN
L4356/12 | 21.5 | LL-BESOURO 12V 5VA ANTRACITE | 10 |  | 8012199005089 | UN
L4356/230 | 26.74 | LL-BESOURO 230V 8VA ANTRACITE | 10 | * | 8012199005102 | UN
L4362 | 109.7 | LL-APLIQUE LEITURA ANTRAC | 1 |  | 8005543537176 | UN
L4371R | 13.66 | LL-SINALIZ.LAMP. VERMELHO ANTR | 10 |  | 8012199167220 | UN
L4371T | 13.66 | LL-SINALIZ.LAMP. TRANSP. ANTRA | 10 |  | 8012199167237 | UN
L4371V | 13.66 | LL-SINALIZ.LAMP. VERDE ANTRACI | 10 |  | 8012199167251 | UN
L4372AV | 19.04 | LL-SINALIZ.LARANJA+VERDE ANTRA | 10 |  | 8012199167268 | UN
L4373H | 35.05 | LL-SINALIZ.P/QUARTO HOTEL ANTR | 10 |  | 8012199725314 | UN
L4374/230 | 18.44 | LL-SINALIZADOR LUM. LED 230V | 10 |  | 8012199648651 | UN
L4374V12V24 | 18.44 | LL-SINALIZ. LUM. LED 12-24V | 10 |  | 8005543429211 | UN
L4380/B | 22.43 | LL-BATERIA P/LANTERNA AUTONOMA | 1 |  | 8012199647227 | UN
L4382/230 | 41.48 | LL-SINALIZAD. BALIZAGEM 230V | 10 |  | 8012199648620 | UN
L4382V12V24 | 43.52 | LL-SINALIZ.BALIZAGEM 12-24V | 10 |  | 8005543429198 | UN
L4384/1 | 177.32 | LL-LAMPADA EMERGENCIA 1H - 4M | 1 |  | 8012199448367 | UN
L4385/12B | 25.99 | LL-SINALIZ.P/PORTA 12V BRANCO | 1 |  | 8012199501383 | UN
L4385/12R | 25.99 | LL-SINALIZ.P/PORTA 12V VERMELH | 1 |  | 8012199501369 | UN
L4385/12V | 25.99 | LL-SINALIZ.P/PORTA 12V VERDE | 1 |  | 8012199501376 | UN
L4385/230B | 25.99 | LL-SINALIZ.P/PORTA 230V BRANCO | 1 |  | 8012199501475 | UN
L4385/230R | 25.99 | LL-SINALIZ.P/PORTA 230V VERMEL | 1 |  | 8012199501451 | UN
L4385/230V | 25.99 | LL-SINALIZ.P/PORTA 230V VERDE | 1 |  | 8012199501468 | UN
L4385/24R | 25.99 | LL-SINALIZ.P/PORTA 24V VERMELH | 1 |  | 8012199501390 | UN
L4386/1 | 192.37 | LL-LAMPADA EMERGENCIA 1H - 6M | 1 |  | 8012199448404 | UN
L4402N | 70.86 | LL-VARIAD.60-500W+COMUT. ANTRA | 1 | * | 8005543418642 | UN
L4410N | 133.96 | LL-VARIADOR BALAST.0-10V ANTRA | 1 |  | 8005543437490 | UN
L4418 | 135.73 | LL-VARIADOR UNIVERSAL 1M ANTR | 1 |  | 8005543741597 | UN
L4419M2 | 138.5 | LL-VARIADOR UNIVERSAL 2M ANTR | 1 |  | 8005543751251 | UN
L4441 | 115.27 | LL-TERMOSTATO 230V 2MD ANTRACI | 1 | * | 8012199082660 | UN
L4441FH | 113.13 | LL-TERMOST.C/SONDA CHAO ANTRAC | 1 |  | 8012199826400 | UN
L4442 | 120.92 | LL-TERMOST.C/COMUT. 2MD ANTRAC | 1 | * | 8012199082691 | UN
L4451 | 236.19 | LL-CRONOTERMOSTATO 3MD ANTRACI | 1 |  | 8012199813738 | UN
L4546 | 31.94 | PORTA-CHAVES P/ INT.GERAL CART | 1 |  | 8012199376639 | UN
L4547 | 32.77 | LL-ESP.CENTRAL INT.CARTAO ANTR | 1 | * | 8005543442845 | UN
L4551 | 29.77 | LL-ESP.CENTRAL INT.CART. 3M AT | 1 |  | 8005543503560 | UN
L4745/12 | 4.96 | LL-LAMPADA E10 - 12 V - 5 W | 10 |  | 8012199542348 | UN
L4745/230 | 4.96 | LL-LAMPADA E10 - 230 V - 5 W | 10 |  | 8012199542379 | UN
L4745/24 | 4.96 | LL-LAMPADA E10 - 24 V - 5 W | 10 |  | 8012199542355 | UN
L4784/1 | 64.2 | BATERIA SUBSTITUICAO - L4384/1 | 1 |  | 8012199450469 | UN
L4786/1 | 96.47 | BATER.SUBST.L4386/1 - L4386/1L | 1 |  | 8012199450483 | UN
L4915AN | 4.02 | LL-TECLA (LUZ) 1MD ANTRACITE | 10 |  | 8005543417089 | UN
L4915BN | 4.02 | LL-TECLA (ESCADA) 1MD ANTRACIT | 10 |  | 8005543417102 | UN
L4915DD | 4.02 | LL-TECLA (DO NOT DISTURB) ANTR | 10 |  | 8005543439166 | UN
L4915DN | 4.02 | LL-TECLA (CAMPAINHA) 1MD ANTRA | 10 |  | 8005543417126 | UN
L4915FN | 4.02 | LL-TECLA (CHAVE) 1MD ANTRACITE | 10 |  | 8005543417140 | UN
L4915MR | 4.02 | LL-TECLA (MAKE UP ROOM) ANTRAC | 10 |  | 8005543439180 | UN
L4915M2AN | 7.18 | LL-TECLA (LUZ) 2MD ANTRACITE | 10 |  | 8005543417188 | UN
L4915M2BN | 7.18 | LL-TECLA (ESCADA) 2MD ANTRACIT | 10 |  | 8005543417201 | UN
L4915M2DN | 7.18 | LL-TECLA (CAMPAINHA) 2MD ANTRA | 10 |  | 8005543417225 | UN
L4915M2FN | 7.18 | LL-TECLA (CHAVE) 2MD ANTRACITE | 10 |  | 8005543417249 | UN
L4915M2N | 3.5 | LL-TECLA P/LUMINOSO 2MD ANTRAC | 20 | * | 8005543415924 | UN
L4915M2TN | 7.18 | LL-TECLA PERSON.1 DIF. 2MD ANT | 10 |  | 8005543417263 | UN
L4915M3N | 7.18 | LL-TECLA 1 X LUMINOSO 3MD ANTR | 20 |  | 8005543415948 | UN
L4915N | 2.59 | LL-TECLA P/LUMINOSO 1MD ANTRAC | 10 | * | 8005543415962 | UN
L4915SETBL | 119.07 | LL-KIT ILUMIN.CABECEIRA ANTRAC | 1 |  | 8005543439319 | UN
L4915TN | 4.02 | LL-TECLA PERSON.1 DIF. 1MD ANT | 10 |  | 8005543417287 | UN
L4916A | 5.94 | LL-TECLA AXIAL (LUZ) 1MD ANTRA | 10 |  | 8005543444627 | UN
L4916B | 5.94 | LL-TECLA AXI.(ESCADA) 1MD ANTR | 10 |  | 8005543444641 | UN
L4916D | 5.94 | LL-TECLA AX.(CAMPAINHA) 1MD AT | 10 |  | 8005543444665 | UN
L4916F | 5.94 | LL-TECLA AXIAL (CHAVE) 1MD ANT | 10 |  | 8005543444689 | UN
L4916KIT | 244.96 | LL-KIT SIMBOLOS TEC.AXIAL ANTR | 1 |  | 8005543446010 | UN
L4916M2A | 8.47 | LL-TECLA AXIAL (LUZ) 2MD ANTRA | 10 |  | 8005543444702 | UN
L4916M2B | 8.47 | LL-TECLA AXI.(ESCADA) 2MD ANTR | 10 |  | 8005543444726 | UN
L4916M2D | 8.47 | LL-TECLA AX.(CAMPAINHA) 2MD AT | 10 |  | 8005543444740 | UN
L4916M2F | 8.47 | LL-TECLA AXIAL (CHAVE) 2MD ANT | 10 |  | 8005543444764 | UN
L4916M2T | 8.47 | LL-TECLA AXIAL PERSON.2MD ANTR | 10 |  | 8005543444788 | UN
L4916T | 4.4 | LL-TECLA AXIAL PERSON.1MD ANTR | 10 |  | 8005543444801 | UN
L4950 | 1.84 | LL-OBTURADOR 1MD ANTRACITE | 10 | * | 8012199050850 | UN
L4951 | 2.96 | LL-OBTURADOR 2MD C/FENDA ANTRA | 5 | * | 8012199050898 | UN
L4953 | 4.12 | LL-SAIDA CABOS 9MM 1MD ANTRACI | 10 |  | 8012199018089 | UN
L4954 | 12.23 | LL-SAIDA CABOS 9,5MM 2MD ANTRA | 10 | * | 8012199106373 | UN
NT4001A | 7.99 | LL-INTERRUPTOR L.AUTO 1MD TECH | 10 | * | 8005543420850 | UN
NT4001M2A | 8.8 | LL-INTERRUPTOR L.AUTO 2MD TECH | 10 | * | 8005543420874 | UN
NT4001M2N | 8.8 | LL-INTERRUPTOR 16A 2MD TECH | 10 |  | 8005543414859 | UN
NT4001N | 7.99 | LL-INTERRUPTOR 16A 1MD TECH | 10 |  | 8005543414828 | UN
NT4002N | 13.55 | LL-INT.BIPOLAR 16A 1MD TECH | 10 |  | 8005543419830 | UN
NT4003A | 9.47 | LL-C.ESCADA L.AUTO 1MD TECH | 10 | * | 8005543420898 | UN
NT4003ES | 38.1 | LL-INTERRUPTOR INTUICAO 2M TEC | 1 |  | 8005543537442 | UN
NT4003M2A | 10.6 | LL-C.ESCADA L.AUTO 2MD TECH | 10 | * | 8005543420911 | UN
NT4003M2N | 10.6 | LL-COMUT.ESCADA 16A 2MD TECH | 10 |  | 8005543414798 | UN
NT4003N | 9.47 | LL-COMUT.ESCADA 16A 1MD TECH | 10 |  | 8005543414774 | UN
NT4004M2N | 19.36 | LL-INVERSOR GRUPO 2MD TECH | 10 | * | 8005543419854 | UN
NT4004N | 17.44 | LL-INVERSOR GRUPO 1MD TECH | 10 | * | 8005543419878 | UN
NT4005A | 8.87 | LL-BOTAO 10A L.AUTO 1MD TECH | 10 | * | 8005543420935 | UN
NT4005M2A | 9.92 | LL-BOTAO 10A L.AUTO 2MD TECH | 10 | * | 8005543420959 | UN
NT4005M2N | 9.92 | LL-BOTAO 1P 10A (NA) 2MD TECH | 10 |  | 8005543414743 | UN
NT4005N | 8.87 | LL-BOTAO 1P 10A (NA) 1MD TECH | 10 |  | 8005543414712 | UN
NT4012 | 88.64 | LL-INT.BIPOLAR 16A C/CHAVE TH | 1 |  | 8012199431451 | UN
NT4016 | 58.06 | LL-SELECTOR ROTAT.0-1-2-3 TECH | 1 | * | 8012199708577 | UN
NT4022 | 88.88 | LL-COM.ESCADA 16A C/CHAVE TECH | 1 |  | 8012199431482 | UN
NT4027N | 23.79 | LL-COMANDO ESTORES 1-0-2 TECHC | 10 | * | 8005543698822 | UN
NT4028HN | 13.97 | LL - COMUT.DUPLO HOTEL 1MD TEC | 10 |  | 8005543698976 | UN
NT4033 | 20.1 | LL-BOTAO CORDAO 1MD TECH | 1 | * | 8012199431543 | UN
NT4034N | 12.38 | LL-BOTAO 10A (NF) 1MD TECH | 10 |  | 8005543419892 | UN
NT4036 | 19.79 | LL-BOTAO DUPLO (NA+NA) TECH | 10 |  | 8012199431604 | UN
NT4037N | 27.1 | LL-BOTAO ESTORES BLOQ.1MD TECH | 10 | * | 8005543699089 | UN
NT4038R | 24.84 | LL-BOTAO SIN.VERMELHO 1MD TECH | 10 |  | 8012199431666 | UN
NT4038V | 24.59 | LL-BOTAO SIN.VERDE 1MD TECH | 10 |  | 8012199431697 | UN
NT4042M2N | 9.92 | LL-BOTAO LUM.CAMPAINHA 2MD TH | 10 | * | 8005543419915 | UN
NT4042N | 8.87 | LL-BOTAO LUM.CAMPAINHA 1MD TH | 10 |  | 8005543419939 | UN
NT4043M2N | 9.92 | LL-BOTAO LUM.LAMPADA 2MD TECH | 10 |  | 8005543419953 | UN
NT4043N | 8.87 | LL-BOTAO LUM.LAMPADA 1MD TECH | 10 |  | 8005543419977 | UN
NT4044N | 16.89 | LL-BOTAO 2P 10A (NA) 1MD TECH | 10 |  | 8005543419991 | UN
NT4051AN | 10.43 | LL-INTERR.AXIAL AUTO 1MD TECH | 10 | * | 8005543586310 | UN
NT4051M2AN | 11.94 | LL-INTERR.AXIAL AUTO 2MD TECH | 10 |  | 8005543586334 | UN
NT4053AN | 12.31 | LL-C.ESCADA AXIAL AUT.1MD TECH | 10 | * | 8005543586358 | UN
NT4053M2AN | 14.46 | LL-C.ESCADA AXIAL AUT.2MD TECH | 10 | * | 8005543586372 | UN
NT4054 | 22.73 | LL-INVERSOR 16A AXIAL 1MD TECH | 10 |  | 8005543420010 | UN
NT4054M2 | 23.72 | LL-INVERSOR 16A AXIAL 2MD TECH | 10 |  | 8005543420034 | UN
NT4055AN | 11.47 | LL-BOTAO 10A AXIAL AUT.1MD TH | 10 |  | 8005543586396 | UN
NT4055M2AN | 13.04 | LL-BOTAO 10A AXIAL AUT.2MD TH | 10 |  | 8005543586419 | UN
NT4113 | 8.12 | LL-2P+T (ITALIA) 10A 1MD TECH | 10 |  | 8012199431758 | UN
NT4132 | 16.72 | LL-2P+T (AUSTRALIA) 10A TECH | 10 |  | 8012199792514 | UN
NT4133 | 16.72 | LL-2P+T (AUSTRALIA) 15A TECH | 10 |  | 8012199792545 | UN
NT4140/16F | 27.16 | LL-2P+T ITALIA/SCHUKO FACE TEC | 10 |  | 8005543565742 | UN
NT4141 | 9.18 | LL-2P+T SCHUKO L.PARAF.TECH | 10 | * | 8012199432243 | UN
NT4141AN | 9.18 | LL-2P+T SCHUKO L.AUTOM.TECH | 10 | * | 8005543445518 | UN
NT4141MA | 11.47 | LL-2P+T SCHUKO MONOBLOCO TECH | 10 |  | 8005543445549 | UN
NT4141MAP | 17.2 | LL-2P+T SCHUKO C/TAMPA TECH | 10 |  | 8005543480526 | UN
NT4141PW | 15.83 | LL-2P+T SCHUKO C/TAMPA TECH | 5 |  | 8012199788432 | UN
NT4141USB | 32.84 | LL-T.MISTA SCHUKO + USB-C TECH | 5 | * | 8005543679111 | UN
NT4142 | 17.53 | LL-2P+T (F/B) 16A 2MD TECH | 10 |  | 8012199433516 | UN
NT4143 | 10.43 | LL-TOMADA 2P 10/16A 2MD TECH | 10 |  | 8012199433547 | UN
NT4145 | 20.54 | LL-2P+T (F/B) C/ TAMPA TECH | 10 |  | 8012199433608 | UN
NT4150 | 16.48 | LL-2P+T (BS) 13A 2MD TECH | 10 |  | 8012199817309 | UN
NT4177 | 149.12 | LL-TOMADA P/MAQ.BARBEAR TECH | 1 |  | 8012199530161 | UN
NT4180 | 10.92 | LL-2P+T (ITALIA) 10/16A 1MD TH | 10 | * | 8012199432403 | UN
NT4191AC | 30.99 | LL-CARREG. USB A+C 3A 1MD TECH | 1 | * | 8005543699492 | UN
NT4192C | 26.49 | LL-TOM.USB-C 3A/5V 1MD TECH | 1 | * | 8005543699515 | UN
NT4202DN | 11.1 | LL-TV SIMPLES ESTRELA 1MD TECH | 5 | * | 8005543705025 | UN
NT4202FN | 11.1 | LL-TOM. TV TIPO-F 1MD TECH | 5 |  | 8005543705131 | UN
NT4202M2DN | 15.27 | LL-TV SIMPLES ESTRELA 2MD TECH | 5 |  | 8005543705308 | UN
NT4202P10N | 12.5 | LL-TV SIMPLES TERMINAL 1MD TEC | 5 | * | 8005543705360 | UN
NT4202P14N | 12.5 | LL-TV SIMPLES PASSAGEM 1MD TEC | 5 |  | 8005543705421 | UN
NT4204 | 8.29 | LL-ESP.CENTRAL TV-RD 2MD TECH | 40 |  | 8012199434933 | UN
NT4207 | 15.14 | LL-ESP.CENTRAL TV-R-SAT 2MD TH | 5 |  | 8012199538396 | UN
NT4210M2DN | 21.63 | LL-TV/RD/SAT ESTRELA 2MD TECHC | 5 |  | 8005543705483 | UN
NT4212 | 6.7 | LL-ESP.CENTRAL TV/R-SAT 2MD TE | 40 | * | 8012199775036 | UN
NT4214DN | 20.8 | LL-TOM.TV/SAT ESTRELA 1MD TECH | 5 |  | 8005543705544 | UN
NT4217M2DN | 21.21 | LL-TOM.TV/SAT ESTRELA 2MD TECH | 5 |  | 8005543705667 | UN
NT4217M2P10N | 23.66 | LL-TOM.TV/SAT TERMINAL 2MD TEC | 5 |  | 8005543705728 | UN
NT4217M2P14N | 27.86 | LL-TOM.TV/SAT PASSAGEM 2MD TEC | 5 |  | 8005543705780 | UN
NT4258/11N | 22.98 | LL-RJ11 (4 CONT.-K10) 1MD TECH | 1 | * | 8012199437545 | UN
NT4269R | 16.45 | LL-TOMADA DUPLA RCA 1MD TECH | 5 |  | 8012199435220 | UN
NT4287C2 | 30.99 | LL-CARREG. USB A+C 3A 2MD TECH | 1 | * | 8005543622186 | UN
NT4294 | 31.64 | LL-TOMADA ALTIFALAN.1MD TECH | 10 |  | 8012199814049 | UN
NT4301/10 | 68.66 | LL-DISJ.1P+N 10A 3KA TECH | 1 |  | 8012199435282 | UN
NT4301/16 | 68.66 | LL-DISJ.1P+N 16A 3KA TECH | 1 |  | 8012199435312 | UN
NT4301/6 | 66.55 | LL-DISJ.1P+N 6A 1,5KA TECH | 5 |  | 8012199435343 | UN
NT4305/10 | 167.98 | LL-DISJ.DIF.1P+N 10A 3KA TECH | 1 |  | 8012199435374 | UN
NT4305/16 | 167.98 | LL-DISJ.DIF.1P+N 16A 3KA TECH | 1 |  | 8012199435404 | UN
NT4321 | 19.78 | LL-PORTA-FUSIVEL P/10A 1MD TH | 10 |  | 8012199435466 | UN
NT4330/230 | 38.72 | LL-RELE MONOEST.230V TECH | 1 |  | 8012199494494 | UN
NT4351/230 | 28.9 | LL-CAMPAINHA 230V 8VA TECH | 10 |  | 8012199432748 | UN
NT4355/12 | 97.56 | LL-CAMP.ELECTRON.3 TONS TECH | 1 |  | 8012199435497 | UN
NT4356/12 | 21.5 | LL-BESOURO 12V 5VA TECH | 10 |  | 8012199432779 | UN
NT4356/230 | 26.74 | LL-BESOURO 230V 8VA TECH | 10 | * | 8012199432809 | UN
NT4362 | 109.7 | LL-APLIQUE DE LEITURA TECH | 1 |  | 8005543537190 | UN
NT4371R | 13.66 | LL-SINALIZ.LAMP. VERMELHO TECH | 10 |  | 8012199432861 | UN
NT4371T | 13.66 | LL-SINALIZ.LAMP. TRANSP. TECH | 10 |  | 8012199432892 | UN
NT4371V | 13.66 | LL-SINALIZ.LAMP. VERDE TECH | 10 |  | 8012199432922 | UN
NT4372AV | 19.04 | LL-SINALIZ.LARANJA+VERDE TECH | 10 |  | 8012199432953 | UN
NT4373H | 35.05 | LL-SINALIZ.P/QUARTO HOTEL TECH | 10 |  | 8005543450017 | UN
NT4402N | 70.86 | LL-VARIAD.60-500W+COMUT. TECH | 1 | * | 8005543418703 | UN
NT4410N | 133.96 | LL-VARIADOR BALAST.0-10V TECH | 1 |  | 8005543437575 | UN
NT4418 | 135.73 | LL-VARIADOR UNIVERSAL 1M TECH | 1 |  | 8005543741634 | UN
NT4419M2 | 138.5 | LL-VARIADOR UNIVERSAL 2M TECH | 1 | * | 8005543751329 | UN
NT4441 | 115.27 | LL-TERMOSTATO 230V 2MD TECH | 1 | * | 8012199434025 | UN
NT4441FH | 113.13 | LL-TERMOST.C/SONDA CHAO TECH | 1 |  | 8005543530276 | UN
NT4442 | 120.92 | LL-TERMOST.C/COMUT. 2MD TECH | 1 |  | 8012199438504 | UN
NT4451 | 236.19 | LL-CRONOTERMOSTATO 3MD TECH | 1 |  | 8012199813769 | UN
NT4547 | 32.77 | LL-ESP.CENTRAL INT.CARTAO TECH | 1 | * | 8005543442869 | UN
NT4551 | 29.77 | LL-ESP.CENTRAL INT.CART. 3M TE | 1 | * | 8005543503584 | UN
NT4915AN | 4.02 | LL-TECLA (LUZ) 1MD TECH | 10 | * | 8005543417522 | UN
NT4915BN | 4.02 | LL-TECLA (ESCADA) 1MD TECH | 10 |  | 8005543417546 | UN
NT4915DD | 4.02 | LL-TECLA (DO NOT DISTURB) TH | 10 |  | 8005543439203 | UN
NT4915DN | 4.02 | LL-TECLA (CAMPAINHA) 1MD TECH | 10 |  | 8005543417560 | UN
NT4915FN | 4.02 | LL-TECLA (CHAVE) 1MD TECH | 10 |  | 8005543417584 | UN
NT4915MR | 4.02 | LL-TECLA (MAKE UP ROOM) TECH | 10 |  | 8005543439227 | UN
NT4915M2AN | 7.18 | LL-TECLA (LUZ) 2MD TECH | 10 |  | 8005543417621 | UN
NT4915M2BN | 7.18 | LL-TECLA (ESCADA) 2MD TECH | 10 |  | 8005543417645 | UN
NT4915M2DN | 7.18 | LL-TECLA (CAMPAINHA) 2MD TECH | 10 |  | 8005543417669 | UN
NT4915M2FN | 7.18 | LL-TECLA (CHAVE) 2MD TECH | 10 |  | 8005543417683 | UN
NT4915M2N | 3.5 | LL-TECLA P/LUMINOSO 2MD TECH | 10 | * | 8005543416051 | UN
NT4915M2TN | 7.18 | LL-TECLA PERSON.1 DIF. 2MD TH | 10 |  | 8005543417706 | UN
NT4915M3N | 7.18 | LL-TECLA 1 X LUMINOSO 3MD TECH | 10 |  | 8005543416075 | UN
NT4915N | 2.59 | LL-TECLA P/LUMINOSO 1MD TECH | 10 | * | 8005543416099 | UN
NT4915SETBL | 119.07 | LL-KIT ILUMIN.CABECEIRA TECH | 1 |  | 8005543439357 | UN
NT4915TN | 4.02 | LL-TECLA PERSON.1 DIF. 1MD TH | 10 |  | 8005543417720 | UN
NT4916 | 4.18 | LL-TECLA AXIAL 1MD TECH | 10 |  | 8005543504888 | UN
NT4916A | 5.94 | LL-TECLA AXIAL (LUZ) 1MD TECH | 10 |  | 8005543445020 | UN
NT4916B | 5.94 | LL-TECLA AXI.(ESCADA) 1MD TECH | 10 |  | 8005543445044 | UN
NT4916D | 5.94 | LL-TECLA AX.(CAMPAINHA) 1MD TH | 10 |  | 8005543445204 | UN
NT4916DPA | 5.48 | LL-TECLA DUPLA (SETAS) TECH | 10 | * | 8005543504949 | UN
NT4916F | 5.94 | LL-TECLA AXIAL (CHAVE) 1MD TH | 10 |  | 8005543445068 | UN
NT4916KIT | 244.96 | LL-KIT SIMBOLOS TEC.AXIAL TH | 1 |  | 8005543446058 | UN
NT4916M2 | 7.31 | LL-TECLA AXIAL 2MD TECH | 10 |  | 8005543504901 | UN
NT4916M2A | 8.47 | LL-TECLA AXIAL (LUZ) 2MD TECH | 10 |  | 8005543445082 | UN
NT4916M2B | 8.47 | LL-TECLA AXI.(ESCADA) 2MD TECH | 10 |  | 8005543445105 | UN
NT4916M2D | 8.47 | LL-TECLA AX.(CAMPAINHA) 2MD TH | 10 |  | 8005543445129 | UN
NT4916M2F | 8.47 | LL-TECLA AXIAL (CHAVE) 2MD TH | 10 |  | 8005543445143 | UN
NT4916M2T | 8.47 | LL-TECLA AXIAL PERSON.2MD TECH | 10 |  | 8005543445167 | UN
NT4916T | 4.4 | LL-TECLA AXIAL PERSON.1MD TECH | 10 |  | 8005543445181 | UN
NT4950 | 1.84 | LL-OBTURADOR 1MD TECH | 10 | * | 8012199431918 | UN
NT4951 | 2.96 | LL-OBTURADOR 2MD C/FENDA TECH | 5 | * | 8012199437378 | UN
NT4953 | 4.12 | LL-SAIDA CABOS 9MM 1MD TECH | 10 |  | 8012199433448 | UN
NT4954 | 12.23 | LL-SAIDA CABOS 9,5MM 2MD TECH | 10 | * | 8012199554167 | UN
N4001A | 7.25 | LL-INTERRUPTOR L.AUTO 1MD BRAN | 10 | * | 8005543420539 | UN
N4001M2A | 7.99 | LL-INTERRUPTOR L.AUTO 2MD BRAN | 10 | * | 8005543420553 | UN
N4001M2N | 7.99 | LL-INTERRUPTOR 16A 2MD BRANCO | 10 |  | 8005543415030 | UN
N4001N | 7.25 | LL-INTERRUPTOR 16A 1MD BRANCO | 10 |  | 8005543415009 | UN
N4002N | 12.33 | LL-INT.BIPOLAR 16A 1MD BRANCO | 10 | * | 8005543419571 | UN
N4003A | 8.6 | LL-C.ESCADA L.AUTO 1MD BRANCO | 10 | * | 8005543420577 | UN
N4003ES | 38.1 | LL-INTERRUPTOR INTUICAO 2M BRA | 1 |  | 8005543537435 | UN
N4003M2A | 9.63 | LL-C.ESCADA L.AUTO 2MD BRANCO | 10 | * | 8005543420591 | UN
N4003M2N | 9.63 | LL-COMUT.ESCADA 16A 2MD BRANCO | 10 |  | 8005543414972 | UN
N4003N | 8.6 | LL-COMUT.ESCADA 16A 1MD BRANCO | 10 |  | 8005543414941 | UN
N4004M2N | 15.86 | LL-INVERSOR GRUPO 2MD BRANCO | 10 | * | 8005543419601 | UN
N4004N | 15.86 | LL-INVERSOR GRUPO 1MD BRANCO | 10 | * | 8005543419625 | UN
N4005A | 8.05 | LL-BOTAO 10A L.AUTO 1MD BRANCO | 10 | * | 8005543420614 | UN
N4005M2A | 8.96 | LL-BOTAO 10A L.AUTO 2MD BRANCO | 10 | * | 8005543420638 | UN
N4005M2N | 8.96 | LL-BOTAO 1P 10A (NA) 2MD BRANC | 10 |  | 8005543414910 | UN
N4005N | 8.05 | LL-BOTAO 1P 10A (NA) 1MD BRANC | 10 |  | 8005543414880 | UN
N4012 | 81.31 | LL-INT.BIPOLAR 16A C/CHAVE BRA | 1 | * | 8012199029757 | UN
N4016 | 48.59 | LL-SELECTOR ROTAT.0-1-2-3 BRAN | 1 | * | 8012199708560 | UN
N4022 | 83.63 | LL-COM.ESCADA 16A C/CHAVE BRAN | 1 |  | 8012199029788 | UN
N4027N | 17.7 | LL-COMANDO ESTORES 1-0-2 BRANC | 10 | * | 8005543698778 | UN
N4028HN | 13.97 | LL - COMUT.DUPLO HOTEL 1MD BRA | 10 |  | 8005543698952 | UN
N4033 | 14.32 | LL-BOTAO CORDAO 1MD BRANCO | 1 | * | 8012199030029 | UN
N4034N | 11.25 | LL-BOTAO 10A (NF) 1MD BRANCO | 10 | * | 8005543419656 | UN
N4036 | 15.04 | LL-BOTAO DUPLO (NA+NA) BRANCO | 10 |  | 8012199030821 | UN
N4037N | 20.84 | LL-BOTAO ESTORES BLOQ.1MD BRAN | 10 | * | 8005543699102 | UN
N4038R | 18.47 | LL-BOTAO SIN.VERMELHO 1MD BRAN | 10 |  | 8012199030371 | UN
N4038V | 18.47 | LL-BOTAO SIN.VERDE 1MD BRANCO | 10 |  | 8012199030395 | UN
N4042M2N | 8.96 | LL-BOTAO LUM.CAMPAINHA 2MD BRA | 10 | * | 8005543419670 | UN
N4042N | 8.09 | LL-BOTAO LUM.CAMPAINHA 1MD BRA | 10 |  | 8005543419694 | UN
N4043M2N | 8.96 | LL-BOTAO LUM.LAMPADA 2MD BRANC | 10 | * | 8005543419717 | UN
N4043N | 8.09 | LL-BOTAO LUM.LAMPADA 1MD BRANC | 10 |  | 8005543419731 | UN
N4044N | 15.34 | LL-BOTAO 2P 10A (NA) 1MD BRANC | 10 |  | 8005543419779 | UN
N4051AN | 9.47 | LL-INTERR.AXIAL AUTO 1MD BRANC | 10 | * | 8005543586198 | UN
N4051M2AN | 10.85 | LL-INTERR.AXIAL AUTO 2MD BRANC | 10 | * | 8005543586211 | UN
N4053AN | 11.2 | LL-C.ESCADA AXIAL AUTO 1MD BRA | 10 | * | 8005543586235 | UN
N4053M2AN | 13.11 | LL-C.ESCADA AXIAL AUTO 2MD BRA | 10 | * | 8005543586259 | UN
N4054 | 20.64 | LL-INVERSOR 16A AXIAL 1MD BRAN | 10 |  | 8005543419793 | UN
N4054M2 | 21.55 | LL-INVERSOR 16A AXIAL 2MD BRAN | 10 |  | 8005543419816 | UN
N4055AN | 10.43 | LL-BOTAO 10A AXIAL AUT.1MD BRA | 10 | * | 8005543586273 | UN
N4055M2AN | 11.8 | LL-BOTAO 10A AXIAL AUT.2MD BRA | 10 | * | 8005543586297 | UN
N4113 | 7.4 | LL-2P+T (ITALIA) 10A 1MD BRANC | 10 | * | 8012199016313 | UN
N4132 | 15.19 | LL-2P+T (AUSTRALIA) 10A BRANCO | 10 |  | 8012199792507 | UN
N4133 | 15.19 | LL-2P+T (AUSTRALIA) 15A BRANCO | 10 |  | 8012199792538 | UN
N4140/16 | 5.58 | LL-2P+T 10/16A SCHU/ITALIA BRA | 10 |  | 8012199491714 | UN
N4140/16F | 27.16 | LL-2P+T ITALIA/SCHUKO FACE BRA | 10 |  | 8005543565728 | UN
N4141 | 7.52 | LL-2P+T SCHUKO L.PARAF.BRANCO | 10 | * | 8012199000794 | UN
N4141AN | 7.52 | LL-2P+T SCHUKO L.AUTOM.BRANCO | 10 | * | 8005543445426 | UN
N4141MA | 10.43 | LL-2P+T SCHUKO MONOBLOCO BRANC | 10 |  | 8005543445457 | UN
N4141MAP | 15.64 | LL-2P+T SCHUKO C/TAMPA BRANCO | 10 |  | 8005543480496 | UN
N4141PW | 12.44 | LL-2P+T SCHUKO C/TAMPA BRANCO | 5 | * | 8012199788425 | UN
N4141USB | 32.84 | LL-T.MISTA SCHUKO + USB-C BRAN | 5 | * | 8005543679098 | UN
N4142 | 16.62 | LL-2P+T (F/B) 16A 2MD BRANCO | 10 |  | 8012199106397 | UN
N4143 | 7.52 | LL-TOMADA 2P 10/16A 2MD BRANCO | 10 |  | 8012199242682 | UN
N4145 | 20.54 | LL-2P+T (F/B) C/ TAMPA BRANCO | 10 |  | 8012199106434 | UN
N4150 | 14.97 | LL-2P+T (BS) 13A 2MD BRANCO | 10 |  | 8012199817293 | UN
N4177 | 135.92 | LL-TOMADA P/MAQ.BARBEAR BRANC | 1 |  | 8012199530123 | UN
N4180 | 9.94 | LL-2P+T (ITALIA) 10/16A 1MD BR | 10 | * | 8012199016399 | UN
N4191AC | 30.99 | LL-CARREG. USB A+C 3A 1MD BRAN | 1 | * | 8005543699447 | UN
N4192C | 26.49 | LL-TOM.USB-C 3A/5V 1MD BRANCO | 1 | * | 8005543699461 | UN
N4202DN | 10.55 | LL-TV SIMPLES ESTRELA 1MD BRAN | 5 | * | 8005543704981 | UN
N4202FN | 10.55 | LL-TOM. TV PO-F 1MD BRANCO | 5 |  | 8005543705049 | UN
N4202M2DN | 14.49 | LL-TV SIMPLES ESTRELA 2MD BRAN | 5 |  | 8005543705230 | UN
N4202P10N | 11.89 | LL-TV SIMPLES TERMINAL 1MD BRA | 5 | * | 8005543705322 | UN
N4202P14N | 11.89 | LL-TV SIMPLES PASSAGEM 1MD BRA | 5 | * | 8005543705407 | UN
N4204 | 6.7 | LL-ESP.CENTRAL TV-RD 2MD BRANC | 40 | * | 8012199014944 | UN
N4207 | 11.51 | LL-ESP.CENTRAL TV-R-SAT 2M BRA | 5 | * | 8012199364063 | UN
N4210M2DN | 21.63 | LL-TV/RD/SAT ESTRELA 2MD BRANC | 5 | * | 8005543705445 | UN
N4212 | 6.7 | LL-ESP.CENTRAL TV/R-SAT 2MD BR | 40 | * | 8012199775029 | UN
N4214DN | 19.76 | LL-TOM.TV/SAT ESTRELA 1MD BRAN | 5 |  | 8005543705506 | UN
N4217M2DN | 20.15 | LL-TV SIMPLES ESTRELA 2MD BRAN | 5 | * | 8005543705629 | UN
N4217M2P10N | 22.47 | LL-TOM.TV/SAT TERMINAL 2MD BRA | 5 |  | 8005543705681 | UN
N4217M2P14N | 26.45 | LL-TOM.TV/SAT PASSAGEM 2MD BRA | 5 |  | 8005543705742 | UN
N4258/11N | 20.84 | LL-RJ11 (4 CONT.-K10) 1MD BRAN | 1 | * | 8012199294896 | UN
N4269R | 12.71 | LL-TOMADA DUPLA RCA 1MD BRANCO | 5 |  | 8012199356242 | UN
N4287C2 | 30.99 | LL-CARREG. USB A+C 3A 2MD BRAN | 1 | * | 8005543622179 | UN
N4294 | 26.11 | LL-TOMADA ALTIFALAN.1MD BRANCO | 1 |  | 8012199739496 | UN
N4301/10 | 63.93 | LL-DISJ.1P+N 10A 3KA BRANCO | 1 |  | 8012199030906 | UN
N4301/16 | 63.93 | LL-DISJ.1P+N 16A 3KA BRANCO | 1 |  | 8012199030920 | UN
N4305/10 | 158.7 | LL-DISJ.DIF.1P+N 10A 3KA BRANC | 1 | * | 8012199029900 | UN
N4305/16 | 158.7 | LL-DISJ.DIF.1P+N 16A 3KA BRANC | 1 | * | 8012199029924 | UN
N4321 | 15.54 | LL-PORTA-FUSIVEL P/10A 1MD BRA | 10 |  | 8012199030616 | UN
N4330/230 | 34.05 | LL-RELE MONOEST.230V BRANCO | 1 |  | 8012199475622 | UN
N4351/230 | 26.98 | LL-CAMPAINHA 230V 8VA BRANCO | 10 | * | 8012199005720 | UN
N4355/12 | 84.4 | LL-CAMP.ELECTRON.3 TONS BRANCO | 1 | * | 8012199083094 | UN
N4356/12 | 16.8 | LL-BESOURO 12V 5VA BRANCO | 10 |  | 8012199005744 | UN
N4356/230 | 20.29 | LL-BESOURO 230V 8VA BRANCO | 10 | * | 8012199005768 | UN
N4362 | 109.7 | LL-APLIQUE DE LEITURA BRANCO | 1 |  | 8005543537183 | UN
N4371R | 10.71 | LL-SINALIZ.LAMP. VERMELHO BRAN | 10 | * | 8012199030463 | UN
N4371T | 10.71 | LL-SINALIZ.LAMP. TRANSP. BRANC | 10 | * | 8012199030494 | UN
N4371V | 10.71 | LL-SINALIZ.LAMP. VERDE BRANCO | 10 |  | 8012199030524 | UN
N4372AV | 14.58 | LL-SINALIZ.LARANJA+VERDE BRANC | 10 |  | 8012199030555 | UN
N4373H | 31.85 | LL-SINALIZ.P/QUARTO HOTEL BRAN | 10 |  | 8012199725321 | UN
N4402N | 64.44 | LL-VARIAD.60-500W+COMUT. BRANC | 1 | * | 8005543418666 | UN
N4410N | 122.07 | LL-VARIADOR BALAST.0-10V BRANC | 1 | * | 8005543437650 | UN
N4418 | 124.06 | LL-VARIADOR UNIVERSAL 1M BRA | 1 |  | 8005543741610 | UN
N4419M2 | 126.59 | LL-VARIADOR UNIVERSAL 2M BRA | 1 | * | 8005543751305 | UN
N4441 | 97.33 | LL-TERMOSTATO 230V 2MD BRANCO | 1 | * | 8012199083391 | UN
N4441FH | 97.33 | LL-TERMOST.C/SONDA CHAO BRANCO | 1 |  | 8012199826417 | UN
N4442 | 103.47 | LL-TERMOST.C/COMUT. 2MD BRANCO | 1 | * | 8012199083421 | UN
N4451 | 231.56 | LL-CRONOTERMOSTATO 3MD BRANCO | 1 | * | 8012199813752 | UN
N4547 | 29.77 | LL-ESP.CENTRAL INT.CARTAO BRAN | 1 | * | 8005543442852 | UN
N4551 | 29.77 | LL-ESP.CENTRAL INT.CART. 3M BR | 1 |  | 8005543503577 | UN
N4915AN | 3.63 | LL-TECLA (LUZ) 1MD BRANCO | 10 | * | 8005543417300 | UN
N4915BN | 3.58 | LL-TECLA (ESCADA) 1MD BRANCO | 10 |  | 8005543417324 | UN
N4915DD | 3.58 | LL-TECLA (DO NOT DISTURB) BRAN | 10 |  | 8005543439265 | UN
N4915DN | 3.58 | LL-TECLA (CAMPAINHA) 1MD BRANC | 10 |  | 8005543417348 | UN
N4915FN | 3.58 | LL-TECLA (CHAVE) 1MD BRANCO | 10 |  | 8005543417362 | UN
N4915LN | 2.3 | LL-TECLA P/LUMIN.1MD ALTA LUMI | 10 |  | 8005543446416 | UN
N4915MR | 3.58 | LL-TECLA (MAKE UP ROOM) BRANCO | 10 |  | 8005543439241 | UN
N4915M2AN | 6.55 | LL-TECLA (LUZ) 2MD BRANCO | 10 |  | 8005543417409 | UN
N4915M2BN | 6.55 | LL-TECLA (ESCADA) 2MD BRANCO | 10 |  | 8005543417423 | UN
N4915M2DN | 6.55 | LL-TECLA (CAMPAINHA) 2MD BRANC | 10 | * | 8005543417447 | UN
N4915M2FN | 6.55 | LL-TECLA (CHAVE) 2MD BRANCO | 10 |  | 8005543417461 | UN
N4915M2LN | 2.95 | LL-TECLA P/LUMIN.2MD ALTA LUMI | 10 |  | 8005543446430 | UN
N4915M2N | 3.18 | LL-TECLA P/LUMINOSO 2MD BRANCO | 10 | * | 8005543415993 | UN
N4915M2TN | 6.55 | LL-TECLA PERSON.1 DIF. 2MD BRA | 10 |  | 8005543417485 | UN
N4915M3N | 6.55 | LL-TECLA 1 X LUMINOSO 3MD BRAN | 10 |  | 8005543416013 | UN
N4915N | 2.32 | LL-TECLA P/LUMINOSO 1MD BRANCO | 10 | * | 8005543416037 | UN
N4915RN | 3.58 | LL-TECLA VENTILADOR 1MD BRANCO | 10 |  | 8005543524039 | UN
N4915SETBL | 108.66 | LL-KIT ILUMIN.CABECEIRA BRANCO | 1 |  | 8005543439333 | UN
N4915TN | 3.58 | LL-TECLA PERSON.1 DIF. 1MD BRA | 10 |  | 8005543417508 | UN
N4916A | 5.57 | LL-TECLA AXIAL (LUZ) 1MD BRANC | 10 |  | 8005543444825 | UN
N4916B | 5.57 | LL-TECLA AXI.(ESCADA) 1MD BRAN | 10 |  | 8005543444849 | UN
N4916D | 5.57 | LL-TECLA AX.(CAMPAINHA) 1MD BR | 10 |  | 8005543444863 | UN
N4916F | 5.57 | LL-TECLA AXIAL (CHAVE) 1MD BRA | 10 |  | 8005543444887 | UN
N4916KIT | 223.4 | LL-KIT SIMBOLOS TEC.AXIAL BRAN | 1 |  | 8005543446034 | UN
N4916M2A | 7.72 | LL-TECLA AXIAL (LUZ) 2MD BRANC | 10 |  | 8005543444900 | UN
N4916M2B | 7.72 | LL-TECLA AXI.(ESCADA) 2MD BRAN | 10 |  | 8005543444924 | UN
N4916M2D | 7.72 | LL-TECLA AX.(CAMPAINHA) 2MD BR | 10 |  | 8005543444948 | UN
N4916M2F | 7.72 | LL-TECLA AXIAL (CHAVE) 2MD BRA | 10 |  | 8005543444962 | UN
N4916M2T | 7.72 | LL-TECLA AXIAL PERSON.2MD BRAN | 10 |  | 8005543444986 | UN
N4916T | 4.02 | LL-TECLA AXIAL PERSON.1MD BRAN | 10 |  | 8005543445006 | UN
N4932 | 4.31 | LL-TECLA TRANSPARENTE 1MD | 10 | * | 8012199237251 | UN
N4932/2 | 5.19 | LL-TECLA TRANSPARENTE 2MD | 10 | * | 8012199237305 | UN
N4932/3 | 8.32 | LL-TECLA TRANSPARENTE 3MD | 10 |  | 8012199237336 | UN
N4950 | 1.58 | LL-OBTURADOR 1MD BRANCO | 10 | * | 8012199050973 | UN
N4951 | 2.34 | LL-OBTURADOR 2MD C/FENDA BRANC | 5 | * | 8012199051017 | UN
N4953 | 3.37 | LL-SAIDA CABOS 9MM 1MD BRANCO | 10 | * | 8012199018126 | UN
N4954 | 10.22 | LL-SAIDA CABOS 9,5MM 2MD BRANC | 10 | * | 8012199107684 | UN
4380NB | 11.5 | LL-BATERIA P/LANTERNA AUTONOMA | 6 |  | 8005543555255 | UN
YA4802DD | 3.69 | LTNW QUADRO 2MD DARK | 1 | * | 8005543752296 | UN
YA4802DG | 5.54 | LTNW QUADRO 2MD DARK GREEN | 1 | * | 8005543752319 | UN
YA4802DS | 5.54 | LTNW QUADRO 2MD DARK GREY | 1 | * | 8005543752333 | UN
YA4802GG | 3.69 | LTNW QUADRO 2MD STONE | 1 | * | 8005543752357 | UN
YA4802GM | 5.54 | LTNW QUADRO 2MD MOKA STONE | 1 | * | 8005543752371 | UN
YA4802GS | 5.54 | LTNW QUADRO 2MD SANDSTONE | 1 | * | 8005543752395 | UN
YA4802M2DD | 7.39 | LTNW QUADRO DUPLO DARK | 1 | * | 8005543752418 | UN
YA4802M2DG | 11.08 | LTNW QUADRO DUPLO DARK GREEN | 1 | * | 8005543754498 | UN
YA4802M2DS | 11.08 | LTNW QUADRO DUPLO DARK GREY | 1 | * | 8005543752432 | UN
YA4802M2GG | 7.39 | LTNW QUADRO DUPLO STONE | 1 | * | 8005543752456 | UN
YA4802M2GM | 11.08 | LTNW QUADRO DUPLO MOKA STONE | 1 | * | 8005543754511 | UN
YA4802M2GS | 11.08 | LTNW QUADRO DUPLO SANDSTONE | 1 | * | 8005543754535 | UN
YA4802M2WM | 6.46 | LTNW QUADRO DUPLO WHITE MICA | 1 | * | 8005543752470 | UN
YA4802M2WV | 6.46 | LTNW QUADRO DUPLO WHITE FIBER | 1 | * | 8005543752494 | UN
YA4802M2WW | 4.31 | LTNW QUADRO DUPLO WHITE | 1 | * | 8005543752517 | UN
YA4802M3DD | 11.08 | LTNW QUADRO TRIPLO DARK | 1 | * | 8005543754573 | UN
YA4802M3DG | 16.63 | LTNW QUADRO TRIPLO DARK GREEN | 1 | * | 8005543754610 | UN
YA4802M3DS | 16.63 | LTNW QUADRO TRIPLO DARK GREY | 1 | * | 8005543752531 | UN
YA4802M3GG | 11.08 | LTNW QUADRO TRIPLO STONE | 1 | * | 8005543754658 | UN
YA4802M3GM | 16.63 | LTNW QUADRO TRIPLO MOKA STONE | 1 | * | 8005543754696 | UN
YA4802M3GS | 16.63 | LTNW QUADRO TRIPLO SANDSTONE | 1 | * | 8005543752555 | UN
YA4802M3WM | 9.69 | LTNW QUADRO TRIPLO WHITE MICA | 1 | * | 8005543754719 | UN
YA4802M3WV | 9.69 | LTNW QUADRO TRIPLO WHITE FIBER | 1 | * | 8005543752579 | UN
YA4802M3WW | 6.46 | LTNW QUADRO TRIPLO WHITE | 1 | * | 8005543754757 | UN
YA4802M4DD | 14.78 | LTNW QUADRO QUADRUP. DARK | 1 | * | 8005543752593 | UN
YA4802M4DG | 22.17 | LTNW QUADRO QUADRUP. DK. GREEN | 1 | * | 8005543754818 | UN
YA4802M4DS | 22.17 | LTNW QUADRO QUADRUP. DARK GREY | 1 | * | 8005543752616 | UN
YA4802M4GG | 14.78 | LTNW QUADRO QUADRUP. STONE | 1 | * | 8005543754856 | UN
YA4802M4GM | 22.17 | LTNW QUADRO QUADRUP. MOKA STON | 1 | * | 8005543752630 | UN
YA4802M4GS | 22.17 | LTNW QUADRO QUADRUP. SANDSTONE | 1 | * | 8005543754894 | UN
YA4802M4WM | 12.92 | LTNW QUADRO QUADRUP. WHIT.MICA | 1 | * | 8005543754917 | UN
YA4802M4WV | 12.92 | LTNW QUADRO QUADRUP. WHI.FIBER | 1 | * | 8005543752654 | UN
YA4802M4WW | 8.61 | LTNW QUADRO QUADRUP. WHITE | 1 | * | 8005543754955 | UN
YA4802WM | 3.23 | LTNW QUADRO 2MD WHITE MICA | 1 | * | 8005543752678 | UN
YA4802WV | 3.23 | LTNW QUADRO 2MD WHITE FIBER | 1 | * | 8005543752692 | UN
YA4802WW | 2.15 | LTNW QUADRO 2MD WHITE | 1 | * | 8005543752715 | UN
YA4803DD | 5.54 | LTNW QUADRO 3MD DARK | 1 | * | 8005543752739 | UN
YA4803DG | 8.31 | LTNW QUADRO 3MD DARK GREEN | 1 | * | 8005543752753 | UN
YA4803DS | 8.31 | LTNW QUADRO 3MD DARK GREY | 1 | * | 8005543752777 | UN
YA4803GG | 5.54 | LTNW QUADRO 3MD STONE | 1 | * | 8005543752791 | UN
YA4803GM | 8.31 | LTNW QUADRO 3MD MOKA STONE | 1 | * | 8005543752814 | UN
YA4803GS | 8.31 | LTNW QUADRO 3MD SANDSTONE | 1 | * | 8005543752838 | UN
YA4803WM | 4.85 | LTNW QUADRO 3MD WHITE MICA | 1 | * | 8005543752852 | UN
YA4803WV | 4.85 | LTNW QUADRO 3MD WHITE FIBER | 1 | * | 8005543752876 | UN
YA4803WW | 3.23 | LTNW QUADRO 3MD WHITE | 1 | * | 8005543752890 | UN
YA4804DD | 9.3 | LTNW QUADRO 4MD DARK | 1 | * | 8005543752913 | UN
YA4804DG | 13.95 | LTNW QUADRO 4MD DARK GREEN | 1 | * | 8005543752937 | UN
YA4804DS | 13.95 | LTNW QUADRO 4MD DARK GREY | 1 | * | 8005543752951 | UN
YA4804GG | 9.3 | LTNW QUADRO 4MD STONE | 1 | * | 8005543752975 | UN
YA4804GM | 13.95 | LTNW QUADRO 4MD MOKA STONE | 1 | * | 8005543752999 | UN
YA4804GS | 13.95 | LTNW QUADRO 4MD SANDSTONE | 1 | * | 8005543753019 | UN
YA4804WM | 8.11 | LTNW QUADRO 4MD WHITE MICA | 1 | * | 8005543753033 | UN
YA4804WV | 8.11 | LTNW QUADRO 4MD WHITE FIBER | 1 | * | 8005543753057 | UN
YA4804WW | 5.41 | LTNW QUADRO 4MD WHITE | 1 | * | 8005543753071 | UN
YA4807DD | 11.08 | LTNW QUADRO 7MD DARK | 1 | * | 8005543753095 | UN
YA4807DG | 16.63 | LTNW QUADRO 7MD DARK GREEN | 1 | * | 8005543753118 | UN
YA4807DS | 16.63 | LTNW QUADRO 7MD DARK GREY | 1 | * | 8005543753132 | UN
YA4807GG | 11.08 | LTNW QUADRO 7MD STONE | 1 | * | 8005543753156 | UN
YA4807GM | 16.63 | LTNW QUADRO 7MD MOKA STONE | 1 | * | 8005543753170 | UN
YA4807GS | 16.63 | LTNW QUADRO 7MD SANDSTONE | 1 | * | 8005543753194 | UN
YA4807WM | 9.69 | LTNW QUADRO 7MD WHITE MICA | 1 | * | 8005543753217 | UN
YA4807WV | 9.69 | LTNW QUADRO 7MD WHITE FIBER | 1 | * | 8005543753231 | UN
YA4807WW | 6.46 | LTNW QUADRO 7MD WHITE | 1 | * | 8005543753255 | UN
YA4819DD | 6.1 | LTNW QUADRO 2MD -XL- DARK | 1 | * | 8005543753279 | UN
YA4819DG | 9.15 | LTNW QUADRO 2MD -XL- DK. GREEN | 1 | * | 8005543753293 | UN
YA4819DS | 9.15 | LTNW QUADRO 2MD -XL- DARK GREY | 1 | * | 8005543753316 | UN
YA4819GG | 6.1 | LTNW QUADRO 2MD -XL- STONE | 1 | * | 8005543753330 | UN
YA4819GM | 9.15 | LTNW QUADRO 2MD -XL- MOKA STON | 1 | * | 8005543753354 | UN
YA4819GS | 9.15 | LTNW QUADRO 2MD -XL- SANDSTONE | 1 | * | 8005543753378 | UN
YA4819WM | 5.33 | LTNW QUADRO 2MD -XL- WHIT.MICA | 1 | * | 8005543753392 | UN
YA4819WV | 5.33 | LTNW QUADRO 2MD -XL- WHI.FIBER | 1 | * | 8005543753415 | UN
YA4819WW | 3.55 | LTNW QUADRO 2MD -XL- WHITE | 1 | * | 8005543753439 | UN
YD4002 | 10.35 | LTNW INT.BIPOLAR 16AX 1MD DARK | 10 | * | 8005543757260 | UN
YD4011 | 29.45 | LTNW INT.BIPOLAR 32A 2MD DARK | 10 |  | 8005543756980 | UN
YD4012 | 112.34 | LTNW BIPOLAR C/CHAVE 10A DARK | 1 |  | 8005543752005 | UN
YD4017 | 32.37 | LTNW COM.VENTIL.(0-1-2-3) DARK | 6 |  | 8005543759639 | UN
YD4022 | 110.13 | LTNW C.ESCADA C/CHAVE 10A DARK | 1 |  | 8005543748473 | UN
YD4027HN | 16.39 | LTNW COMANDO DND/MUR 1MD DARK | 1 |  | 8005543758342 | UN
YD4027N | 14.28 | LTNW COMUTAD. (1-0-2) 1MD DARK | 10 | * | 8005543756034 | UN
YD4027NM2 | 16.43 | LTNW COMUTAD. (1-0-2) 2MD DARK | 10 | * | 8005543758120 | UN
YD4033 | 17.33 | LTNW BOTAO CORDAO 10A 1MD DARK | 1 | * | 8005543748480 | UN
YD4034A | 7.43 | LTNW BOTAO 10A (NA/NF) 1M DK | 10 |  | 8005543766484 | UN
YD4036 | 17.39 | LTNW BOTAO DUPLO NA+NA 1MD DAR | 10 | * | 8005543767429 | UN
YD4037N | 16.24 | LTNW BOT.ESTORES BLOQ.1MD DARK | 10 | * | 8005543755952 | UN
YD4037NM2 | 21.11 | LTNW BOT.ESTORES BLOQ.2MD DARK | 10 | * | 8005543758144 | UN
YD4051A | 6.5 | LTNW INTERRUPTOR AXIAL 1MD DAR | 10 | * | 8005543756348 | UN
YD4051M2A | 8.84 | LTNW INTERRUPTOR AXIAL 2MD DAR | 10 | * | 8005543756409 | UN
YD4053A | 6.85 | LTNW COM.ESCADA AXIAL 1MD DARK | 10 | * | 8005543756461 | UN
YD4053M2A | 8.72 | LTNW COM.ESCADA AXIAL 2MD DARK | 10 | * | 8005543756485 | UN
YD4054 | 15.63 | LTNW INVERSOR AXIAL 1MD DARK | 10 | * | 8005543753842 | UN
YD4054M2 | 18.94 | LTNW INVERSOR AXIAL 2MD DARK | 10 | * | 8005543753866 | UN
YD4055A | 7.6 | LTNW BOTAO AX 10A(NA) 1MD DK | 10 | * | 8005543756508 | UN
YD4055M2A | 8.74 | LTNW BOTAO AX 10A (NA) 2MD DK | 10 | * | 8005543756522 | UN
YD4113 | 8.95 | LTNW 2P+T (ITALIA) 10A 1M DARK | 10 | * | 8005543748503 | UN
YD4126 | 26.78 | LTNW 2P+T (EURO/US) 2MD DARK | 10 |  | 8005543759080 | UN
YD4140A16F | 12.47 | LTNW 2P+T (ITA+SCHK) FACE DARK | 10 |  | 8005543748534 | UN
YD4141 | 5.91 | LTNW 2P+T TIPO SCH 2MD DARK | 10 | * | 8005543751084 | UN
YD4141P | 8.51 | LTNW 2P+T SCH C/TAMPA DARK | 10 | * | 8005543756133 | UN
YD4141USB | 47.88 | LTNW TOM. SCH + USB-C DARK | 1 | * | 8005543756683 | UN
YD4177 | 186.32 | LTNW TOM.MAQ.BARBEAR 3MD DARK | 1 |  | 8005543751879 | UN
YD4180 | 10.29 | LTNW 2P+T (ITALIA) 16A 1M DARK | 10 | * | 8005543748558 | UN
YD4185 | 30.8 | LTNW 2*2P+T (EURO/US) 3MD DARK | 5 |  | 8005543759554 | UN
YD4192C | 27.42 | LTNW USB-C (PD, 20W) 1MD DARK | 1 | * | 8005543744147 | UN
YD4202D | 12.66 | LTNW TV SIMPL. ESTRELA 1M DARK | 1 |  | 8005543742815 | UN
YD4202F | 11.57 | LTNW TV TIPO-F 1MD DARK | 12 |  | 8005543747230 | UN
YD4202M2D | 14.47 | LTNW TV SIMPL. ESTRELA 2M DARK | 1 |  | 8005543748589 | UN
YD4202P10 | 14.3 | LTNW TV SIMPL. TERMIN.1M DARK | 1 |  | 8005543742839 | UN
YD4202P14 | 14.3 | LTNW TV SIMPL. PASSAG.1M DARK | 1 |  | 8005543742853 | UN
YD4207 | 7.14 | LTNW CENTRO TV+R+SAT 2MD DARK | 1 | * | 8005543751794 | UN
YD4210M2D | 33.34 | LTNW TV+R+SAT ESTRELA 2MD DARK | 1 | * | 8005543749173 | UN
YD4214D | 21.18 | LTNW TV+SAT ESTRELA 1MD DARK | 30 | * | 8005543748800 | UN
YD4217M2D | 16.71 | LTNW TV+SAT ESTRELA 2MD DARK | 1 | * | 8005543749234 | UN
YD4217M2P10 | 24.69 | LTNW TV+SAT TERMINAL 2MD DARK | 1 | * | 8005543749258 | UN
YD4217M2P14 | 28.49 | LTNW TV+SAT PASSAGEM 2MD DARK | 1 | * | 8005543749272 | UN
YD4293CC | 60.94 | LTNW USB C+C (PD,30W) 2MD DARK | 1 | * | 8005543749111 | UN
YD4294 | 25.87 | LTNW TOMADA HI-FI 1MD DARK | 1 |  | 8005543749074 | UN
YD4294C | 62.23 | LTNW USB-C (PD, 45W) 2MD DARK | 1 | * | 8005543749135 | UN
YD4301A10 | 51.76 | LTNW DISJUN. 1P+N 10A 1MD DARK | 1 |  | 8005543761533 | UN
YD4301A16 | 72.46 | LTNW DISJUN. 1P+N 16A 1MD DARK | 1 |  | 8005543761557 | UN
YD4305A10 | 144.92 | LTNW DIFEREN.1P+N 10A 10MA DAR | 1 |  | 8005543761793 | UN
YD4305A16 | 155.27 | LTNW DIFEREN.1P+N 16A 10MA DAR | 1 |  | 8005543761816 | UN
YD4306A10 | 148.33 | LTNW DIFEREN.1P+N 10A 30MA DAR | 6 |  | 8005543761670 | UN
YD4306A16 | 158.91 | LTNW DIFEREN.1P+N 16A 30MA DAR | 6 |  | 8005543761694 | UN
YD4321 | 13.07 | LTNW PORTAFUSIVEL 13A 1MD DARK | 1 |  | 8005543751855 | UN
YD4351V12 | 22.9 | LTNW CAMPAINHA 12V 5VA DARK | 10 |  | 8005543744901 | UN
YD4351V230 | 22.9 | LTNW CAMPAINHA 230V 8VA DARK | 10 | * | 8005543744925 | UN
YD4356V12 | 16.23 | LTNW BESOURO 12V 5VA DARK | 10 |  | 8005543744949 | UN
YD4356V230 | 16.23 | LTNW BESOURO 230V 5VA DARK | 10 | * | 8005543744963 | UN
YD4362 | 183.19 | LTNW LUZ DE LEITURA 110LM DARK | 1 |  | 8005543750346 | UN
YD4382 | 37.87 | LTNW SINAL.BALIZAGEM 230V DARK | 1 |  | 8005543757048 | UN
YD4382IR | 86.32 | LTNW SINALIZ.+IR 230V 2MD DARK | 1 |  | 8005543757055 | UN
YD4395CC | 107.02 | LTNW USB C+C (PD, 63W) 3M DARK | 1 | * | 8005543749159 | UN
YD4410 | 139.58 | LTNW VARIADOR BAL. 0-10V DARK | 1 |  | 8005543744987 | UN
YD4417 | 211.78 | LTNW VARIADOR P/DALI RGB DARK | 1 |  | 8005543745007 | UN
YD4418 | 106.83 | LTNW VARIADOR C/NEUT 1MD DARK | 1 |  | 8005543749753 | UN
YD4418M2 | 122.86 | LTNW VARIADOR C/NEUT 2MD DARK | 1 | * | 8005543749814 | UN
YD4419M2 | 106.83 | LTNW VARIADOR 2-FIOS 2MD DARK | 1 | * | 8005543759462 | UN
YD4441 | 122.92 | LTNW TERMOSTATO 8A 230V DARK | 1 | * | 8005543751930 | UN
YD4548 | 116.29 | LTNW INT.CARTAO RFID 3MD DARK | 1 |  | 8005543750834 | UN
YD4548M2 | 110.76 | LTNW INT.CARTAO RFID 2MD DARK | 1 |  | 8005543750766 | UN
YD4549 | 87.02 | LTNW INTERRUP.CARTAO 3MD DARK | 1 | * | 8005543750803 | UN
YD4549M2 | 82.87 | LTNW INTERRUP.CARTAO 2MD DARK | 1 | * | 8005543750735 | UN
YD4916 | 3.88 | LTNW TECLA AXIAL LUM.1MD DARK | 10 | * | 8005543755075 | UN
YD4916A | 5.29 | LTNW TECLA AXIAL LAMP 1M DARK | 1 |  | 8005543755136 | UN
YD4916AM2 | 8.32 | LTNW TECLA AXIAL LAMP 2M DARK | 1 | * | 8005543755174 | UN
YD4916D | 5.29 | LTNW TEC.AXIAL CAMPAIN.1M DARK | 1 |  | 8005543755235 | UN
YD4916DM2 | 8.32 | LTNW TEC.AXIAL CAMPAIN.2M DARK | 1 | * | 8005543755259 | UN
YD4916F | 5.29 | LTNW TECLA AXIAL CHAVE 1MD DAR | 1 |  | 8005543755273 | UN
YD4916FM2 | 7.05 | LTNW TECLA AXIAL CHAVE 2MD DAR | 1 |  | 8005543755297 | UN
YD4916M2 | 5.18 | LTNW TECLA AXIAL LUM.2MD DARK | 10 | * | 8005543759264 | UN
YD4916P | 5.29 | LTNW TEC.AXIAL AQUECED.1M DARK | 1 |  | 8005543755310 | UN
YD4916PM2 | 7.05 | LTNW TEC.AXIAL AQUECED.2M DARK | 1 |  | 8005543755334 | UN
YD4916R | 5.29 | LTNW TEC.AXIAL VENTILA.1M DARK | 10 |  | 8005543755358 | UN
YD4916RM2 | 7.05 | LTNW TEC.AXIAL VENTILA.2M DARK | 1 |  | 8005543755372 | UN
YD4916S | 5.29 | LTNW TEC.AXIAL CALDEIRA 1M DAR | 1 |  | 8005543755396 | UN
YD4916SM2 | 7.05 | LTNW TEC.AXIAL CALDEIRA 2M DAR | 1 |  | 8005543755419 | UN
YD4950 | 2.13 | LTNW OBTURADOR 1MD DARK | 10 | * | 8005543750582 | UN
YD4950M2 | 6.46 | LTNW OBTURADOR 2MD DARK | 5 | * | 8005543752135 | UN
YD4953 | 6.78 | LTNW SAIDA CABOS 9,5MM 1MD DAR | 10 | * | 8005543750674 | UN
YD4953M2 | 9.96 | LTNW SAIDA CABOS 9,5MM 2MD DAR | 10 | * | 8005543758748 | UN
YG4002 | 10.35 | LTNW INT.BIPOLAR 16AX 1MD STON | 10 | * | 8005543757291 | UN
YG4011 | 29.45 | LTNW INT.BIPOLAR 32A 2MD STONE | 10 |  | 8005543757000 | UN
YG4012 | 112.34 | LTNW BIPOLAR C/CHAVE 10A STONE | 1 |  | 8005543752012 | UN
YG4017 | 32.37 | LTNW COM.VENTIL.(0-1-2-3) STON | 6 |  | 8005543759653 | UN
YG4022 | 110.13 | LTNW C.ESCADA C/CHAVE 10A STON | 1 |  | 8005543750360 | UN
YG4027HN | 16.39 | LTNW COMANDO DND/MUR 1MD STONE | 1 |  | 8005543758380 | UN
YG4027N | 14.28 | LTNW COMUTAD. (1-0-2) 1MD STON | 10 | * | 8005543755976 | UN
YG4027NM2 | 16.43 | LTNW COMUTAD. (1-0-2) 2MD STON | 10 | * | 8005543758168 | UN
YG4033 | 17.33 | LTNW BOTAO CORDAO 10A 1MD STON | 1 | * | 8005543750377 | UN
YG4034A | 7.43 | LTNW BOTAO 10A (NA/NF) 1M ST | 10 |  | 8005543766460 | UN
YG4036 | 17.39 | LTNW BOTAO DUPLO NA+NA 1MD STO | 10 | * | 8005543767443 | UN
YG4037N | 16.24 | LTNW BOT.ESTORES BLOQ.1MD STON | 10 | * | 8005543756058 | UN
YG4037NM2 | 21.11 | LTNW BOT.ESTORES BLOQ.2MD STON | 10 | * | 8005543758182 | UN
YG4051A | 6.5 | LTNW INTERRUPTOR AXIAL 1MD STO | 10 | * | 8005543756362 | UN
YG4051M2A | 8.84 | LTNW INTERRUPTOR AXIAL 2MD STO | 10 | * | 8005543756423 | UN
YG4053A | 6.85 | LTNW COM.ESCADA AXIAL 1MD STON | 10 | * | 8005543756546 | UN
YG4053M2A | 8.72 | LTNW COM.ESCADA AXIAL 2MD STON | 10 | * | 8005543756560 | UN
YG4054 | 15.63 | LTNW INVERSOR AXIAL 1MD STONE | 10 | * | 8005543753880 | UN
YG4054M2 | 18.94 | LTNW INVERSOR AXIAL 2MD STONE | 10 | * | 8005543753903 | UN
YG4055A | 7.6 | LTNW BOTAO AX 10A(NA) 1MD ST | 10 | * | 8005543756584 | UN
YG4055M2A | 8.74 | LTNW BOTAO AX 10A (NA) 2MD ST | 10 | * | 8005543754368 | UN
YG4113 | 8.95 | LTNW 2P+T (ITALIA) 10A 1M STON | 10 | * | 8005543750391 | UN
YG4126 | 26.78 | LTNW 2P+T (EURO/US) 2MD STONE | 10 |  | 8005543759141 | UN
YG4140A16F | 12.47 | LTNW 2P+T (ITA+SCHK) FACE STON | 10 |  | 8005543750421 | UN
YG4141 | 5.91 | LTNW 2P+T TIPO SCH 2MD STONE | 10 | * | 8005543751114 | UN
YG4141P | 8.51 | LTNW 2P+T SCH C/TAMPA STONE | 10 | * | 8005543756171 | UN
YG4141USB | 47.88 | LTNW TOM. SCH + USB-C STONE | 1 | * | 8005543756706 | UN
YG4177 | 186.32 | LTNW TOM.MAQ.BARBEAR 3MD STONE | 1 |  | 8005543751893 | UN
YG4180 | 10.29 | LTNW 2P+T (ITALIA) 16A 1M STON | 10 | * | 8005543750445 | UN
YG4185 | 30.8 | LTNW 2*2P+T (EURO/US) 3MD STON | 5 |  | 8005543759585 | UN
YG4192C | 27.42 | LTNW USB-C (PD, 20W) 1MD STONE | 1 | * | 8005543744154 | UN
YG4202D | 12.66 | LTNW TV SIMPL. ESTRELA 1M STON | 1 |  | 8005543745625 | UN
YG4202F | 11.57 | LTNW TV TIPO-F 1MD STONE | 12 |  | 8005543745649 | UN
YG4202M2D | 14.47 | LTNW TV SIMPL. ESTRELA 2M STON | 1 |  | 8005543749296 | UN
YG4202P10 | 14.3 | LTNW TV SIMPL. TERMIN.1MD STON | 1 |  | 8005543745663 | UN
YG4202P14 | 14.3 | LTNW TV SIMPL. PASSAG.1M STONE | 1 |  | 8005543745687 | UN
YG4207 | 7.14 | LTNW CENTRO TV+R+SAT 2MD STONE | 1 | * | 8005543751770 | UN
YG4210M2D | 33.34 | LTNW TV+R+SAT ESTRELA 2MD STON | 1 | * | 8005543749319 | UN
YG4214D | 21.18 | LTNW TV+SAT ESTRELA 1MD STONE | 30 | * | 8005543748824 | UN
YG4217M2D | 16.71 | LTNW TV+SAT ESTRELA 2MD STONE | 1 | * | 8005543749371 | UN
YG4217M2P10 | 24.69 | LTNW TV+SAT TERMINAL 2MD STONE | 1 | * | 8005543749395 | UN
YG4217M2P14 | 28.49 | LTNW TV+SAT PASSAGEM 2MD STONE | 1 | * | 8005543749418 | UN
YG4293CC | 60.94 | LTNW USB C+C (PD,30W) 2MD STON | 1 | * | 8005543751640 | UN
YG4294 | 25.87 | LTNW TOMADA HI-FI 1MD STONE | 1 |  | 8005543749081 | UN
YG4294C | 62.23 | LTNW USB-C (PD, 45W) 2MD STONE | 1 | * | 8005543751657 | UN
YG4301A10 | 51.76 | LTNW DISJUN. 1P+N 10A 1MD STON | 1 |  | 8005543761571 | UN
YG4301A16 | 72.46 | LTNW DISJUN. 1P+N 16A 1MD STON | 1 |  | 8005543761595 | UN
YG4305A10 | 144.92 | LTNW DIFEREN.1P+N 10A 10MA STO | 1 |  | 8005543761830 | UN
YG4305A16 | 155.27 | LTNW DIFEREN.1P+N 16A 10MA STO | 1 |  | 8005543761854 | UN
YG4306A10 | 148.33 | LTNW DIFEREN.1P+N 10A 30MA STO | 6 |  | 8005543761717 | UN
YG4306A16 | 158.91 | LTNW DIFEREN.1P+N 16A 30MA STO | 6 |  | 8005543761731 | UN
YG4321 | 13.07 | LTNW PORTAFUSIVEL 13A 1MD STON | 1 |  | 8005543751831 | UN
YG4351V12 | 22.9 | LTNW CAMPAINHA 12V 5VA STONE | 10 |  | 8005543745540 | UN
YG4351V230 | 22.9 | LTNW CAMPAINHA 230V 8VA STONE | 10 | * | 8005543745564 | UN
YG4356V12 | 16.23 | LTNW BESOURO 12V 5VA STONE | 10 |  | 8005543745588 | UN
YG4356V230 | 16.23 | LTNW BESOURO 230V 5VA STONE | 10 | * | 8005543745601 | UN
YG4362 | 183.19 | LTNW LUZ DE LEITURA 110LM STON | 1 |  | 8005543750353 | UN
YG4382 | 37.87 | LTNW SINAL.BALIZAGEM 230V STON | 1 |  | 8005543757093 | UN
YG4382IR | 86.32 | LTNW SINALIZ.+IR 230V 2MD STON | 1 |  | 8005543757062 | UN
YG4395CC | 107.02 | LTNW USB C+C (PD, 63W) 3M STON | 1 | * | 8005543751664 | UN
YG4410 | 139.58 | LTNW VARIADOR BAL. 0-10V STONE | 1 |  | 8005543745021 | UN
YG4417 | 211.78 | LTNW VARIADOR P/DALI RGB STONE | 1 |  | 8005543745045 | UN
YG4418 | 106.83 | LTNW VARIADOR C/NEUT 1MD STONE | 1 |  | 8005543749777 | UN
YG4418M2 | 122.86 | LTNW VARIADOR C/NEUT 2MD STONE | 1 | * | 8005543749838 | UN
YG4419M2 | 106.83 | LTNW VARIADOR 2-FIOS 2MD STONE | 1 | * | 8005543759486 | UN
YG4441 | 122.92 | LTNW TERMOSTATO 8A 230V STONE | 1 | * | 8005543751954 | UN
YG4548 | 116.29 | LTNW INT.CARTAO RFID 3MD STONE | 1 |  | 8005543750841 | UN
YG4548M2 | 110.76 | LTNW INT.CARTAO RFID 2MD STONE | 1 |  | 8005543750773 | UN
YG4549 | 87.02 | LTNW INTERRUP.CARTAO 3MD STONE | 1 | * | 8005543750810 | UN
YG4549M2 | 82.87 | LTNW INTERRUP.CARTAO 2MD STONE | 1 | * | 8005543750742 | UN
YG4916 | 3.88 | LTNW TECLA AXIAL LUM.1MD STONE | 10 | * | 8005543754184 | UN
YG4916A | 5.29 | LTNW TECLA AXIAL LAMP 1M STONE | 1 |  | 8005543754207 | UN
YG4916AM2 | 8.32 | LTNW TECLA AXIAL LAMP 2M STONE | 1 | * | 8005543754221 | UN
YG4916D | 5.29 | LTNW TEC.AXIAL CAMPAIN.1M STON | 1 |  | 8005543754245 | UN
YG4916DM2 | 8.32 | LTNW TEC.AXIAL CAMPAIN.2M STON | 1 | * | 8005543754269 | UN
YG4916F | 5.29 | LTNW TECLA AXIAL CHAVE 1MD STO | 1 |  | 8005543754283 | UN
YG4916FM2 | 7.05 | LTNW TECLA AXIAL CHAVE 2MD STO | 1 |  | 8005543754306 | UN
YG4916M2 | 5.18 | LTNW TECLA AXIAL LUM.2MD STONE | 10 | * | 8005543759288 | UN
YG4916P | 5.29 | LTNW TEC.AXIAL AQUECED.1M STON | 1 |  | 8005543754320 | UN
YG4916PM2 | 7.05 | LTNW TEC.AXIAL AQUECED.2M STON | 1 |  | 8005543754344 | UN
YG4916R | 5.29 | LTNW TEC.AXIAL VENTILA.1M STON | 1 |  | 8005543754382 | UN
YG4916RM2 | 7.05 | LTNW TEC.AXIAL VENTILA.2M STON | 1 |  | 8005543754405 | UN
YG4916S | 5.29 | LTNW TEC.AXIAL CALDEIRA 1M STO | 1 |  | 8005543754429 | UN
YG4916SM2 | 7.05 | LTNW TEC.AXIAL CALDEIRA 2M STO | 1 |  | 8005543754443 | UN
YG4950 | 2.13 | LTNW OBTURADOR 1MD STONE | 10 | * | 8005543750612 | UN
YG4950M2 | 6.46 | LTNW OBTURADOR 2MD STONE | 5 | * | 8005543752166 | UN
YG4953 | 6.78 | LTNW SAIDA CABOS 9,5MM 1MD STO | 10 | * | 8005543750698 | UN
YG4953M2 | 9.96 | LTNW SAIDA CABOS 9,5MM 2MD STO | 10 | * | 8005543758762 | UN
YW4002 | 9 | LTNW INT.BIPOLAR 16AX 1MD WHIT | 10 | * | 8005543758663 | UN
YW4005AM2A | 8.53 | LTNW BOTAO LAMP 10A (NA) 2MD W | 10 | * | 8005543771297 | UN
YW4005DM2A | 8.53 | LTNW BOTAO CAMP 10A (NA) 2MD W | 10 | * | 8005543771266 | UN
YW4011 | 26.77 | LTNW INT.BIPOLAR 32A 2MD WHITE | 10 |  | 8005543757024 | UN
YW4012 | 97.69 | LTNW BIPOLAR C/CHAVE 10A WHITE | 1 | * | 8005543751992 | UN
YW4017 | 29.41 | LTNW COM.VENTIL.(0-1-2-3) WHIT | 6 |  | 8005543759615 | UN
YW4022 | 95.76 | LTNW C.ESCADA C/CHAVE 10A WHIT | 1 | * | 8005543750476 | UN
YW4027HN | 14.25 | LTNW COMANDO DND/MUR 1MD WHITE | 1 |  | 8005543756096 | UN
YW4027N | 12.42 | LTNW COMUTAD. (1-0-2) 1MD WHIT | 10 | * | 8005543755990 | UN
YW4027NM2 | 14.28 | LTNW COMUTAD. (1-0-2) 2MD WHIT | 10 | * | 8005543758205 | UN
YW4033 | 15.07 | LTNW BOTAO CORDAO 10A 1MD WHIT | 1 | * | 8005543750483 | UN
YW4034A | 6.46 | LTNW BOTAO 10A (NA/NF) 1M WH | 10 |  | 8005543766446 | UN
YW4036 | 15.12 | LTNW BOTAO DUPLO NA+NA 1MD WHI | 10 | * | 8005543767467 | UN
YW4037N | 14.12 | LTNW BOT.ESTORES BLOQ.1MD WHIT | 10 | * | 8005543756010 | UN
YW4037NM2 | 16.24 | LTNW BOT.ESTORES BLOQ.2MD WHIT | 10 | * | 8005543758229 | UN
YW4051A | 5.92 | LTNW INTERRUPTOR AXIAL 1MD WHI | 10 | * | 8005543756386 | UN
YW4051M2A | 7.69 | LTNW INTERRUPTOR AXIAL 2MD WHI | 10 | * | 8005543756447 | UN
YW4053A | 6.23 | LTNW COM.ESCADA AXIAL 1MD WHIT | 10 | * | 8005543756607 | UN
YW4053M2A | 7.92 | LTNW COM.ESCADA AXIAL 2MD WHIT | 10 | * | 8005543756621 | UN
YW4054 | 14.21 | LTNW INVERSOR AXIAL 1MD WHITE | 10 | * | 8005543753927 | UN
YW4054M2 | 16.47 | LTNW INVERSOR AXIAL 2MD WHITE | 10 | * | 8005543753941 | UN
YW4055A | 6.61 | LTNW BOTAO AX 10A(NA) 1MD WH | 10 | * | 8005543756645 | UN
YW4055AM2A | 9.59 | LTNW BOT.AX LAMP 10A(NA) 2MD W | 10 | * | 8005543770962 | UN
YW4055DM2A | 9.59 | LTNW BOT.AX CAMP 10A(NA) 2MD W | 10 | * | 8005543770986 | UN
YW4055M2A | 7.6 | LTNW BOTAO AX 10A (NA) 2MD WH | 10 | * | 8005543756669 | UN
YW4113 | 7.78 | LTNW 2P+T (ITALIA) 10A 1M WHIT | 10 | * | 8005543750506 | UN
YW4126 | 23.29 | LTNW 2P+T (EURO/US) 2MD WHITE | 10 |  | 8005543759202 | UN
YW4140A16F | 10.84 | LTNW 2P+T (ITA+SCHK) FACE WHIT | 10 | * | 8005543750537 | UN
YW4141 | 5.38 | LTNW 2P+T TIPO SCH 2MD WHITE | 10 | * | 8005543751053 | UN
YW4141P | 7.74 | LTNW 2P+T SCH C/TAMPA WHITE | 10 | * | 8005543756218 | UN
YW4141USB | 41.64 | LTNW TOM. SCH + USB-C WHITE | 1 | * | 8005543756720 | UN
YW4177 | 162.02 | LTNW TOM.MAQ.BARBEAR 3MD WHITE | 1 |  | 8005543751916 | UN
YW4180 | 8.95 | LTNW 2P+T (ITALIA) 16A 1M WHIT | 10 | * | 8005543749449 | UN
YW4185 | 26.78 | LTNW 2*2P+T (EURO/US) 3MD WHIT | 5 |  | 8005543759523 | UN
YW4192C | 23.85 | LTNW USB-C (PD, 20W) 1MD WHITE | 1 | * | 8005543744161 | UN
YW4202D | 11.01 | LTNW TV SIMPL. ESTRELA 1M WHIT | 1 |  | 8005543742990 | UN
YW4202F | 10.06 | LTNW TV TIPO-F 1MD WHITE | 12 |  | 8005543743010 | UN
YW4202M2D | 12.59 | LTNW TV SIMPL. ESTRELA 2M WHIT | 1 |  | 8005543749470 | UN
YW4202P10 | 12.43 | LTNW TV SIMPL. TERMIN.1M WHITE | 1 |  | 8005543743034 | UN
YW4202P14 | 12.43 | LTNW TV SIMPL. PASSAG.1M WHITE | 1 |  | 8005543743058 | UN
YW4207 | 6.21 | LTNW CENTRO TV+R+SAT 2MD WHITE | 1 | * | 8005543751756 | UN
YW4210M2D | 28.99 | LTNW TV+R+SAT ESTRELA 2MD WHIT | 1 | * | 8005543749494 | UN
YW4214D | 19.26 | LTNW TV+SAT ESTRELA 1MD WHITE | 30 | * | 8005543748848 | UN
YW4217M2D | 14.53 | LTNW TV+SAT ESTRELA 2MD WHITE | 1 | * | 8005543749555 | UN
YW4217M2P10 | 21.47 | LTNW TV+SAT TERMINAL 2MD WHITE | 1 | * | 8005543749579 | UN
YW4217M2P14 | 24.77 | LTNW TV+SAT PASSAGEM 2MD WHITE | 1 | * | 8005543749593 | UN
YW4293CC | 52.99 | LTNW USB C+C (PD,30W) 2MD WHIT | 1 | * | 8005543749104 | UN
YW4294 | 22.49 | LTNW TOMADA HI-FI 1MD WHITE | 1 |  | 8005543749098 | UN
YW4294C | 54.11 | LTNW USB-C (PD, 45W) 2MD WHITE | 1 | * | 8005543749128 | UN
YW4301A10 | 45 | LTNW DISJUN. 1P+N 10A 1MD WHIT | 1 |  | 8005543761618 | UN
YW4301A16 | 63.01 | LTNW DISJUN. 1P+N 16A 1MD WHIT | 1 |  | 8005543761632 | UN
YW4305A10 | 126.01 | LTNW DIFEREN.1P+N 10A 10MA WHI | 1 |  | 8005543761878 | UN
YW4305A16 | 135.01 | LTNW DIFEREN.1P+N 16A 10MA WHI | 1 |  | 8005543761892 | UN
YW4306A10 | 134.83 | LTNW DIFEREN.1P+N 10A 30MA WHI | 6 |  | 8005543761755 | UN
YW4306A16 | 144.46 | LTNW DIFEREN.1P+N 16A 30MA WHI | 6 |  | 8005543761779 | UN
YW4321 | 11.37 | LTNW PORTAFUSIVEL 13A 1MD WHIT | 1 |  | 8005543751817 | UN
YW4351V12 | 19.91 | LTNW CAMPAINHA 12V 5VA WHITE | 10 |  | 8005543745069 | UN
YW4351V230 | 19.91 | LTNW CAMPAINHA 230V 8VA WHITE | 10 | * | 8005543745083 | UN
YW4356V12 | 14.11 | LTNW BESOURO 12V 5VA WHITE | 10 |  | 8005543745106 | UN
YW4356V230 | 14.11 | LTNW BESOURO 230V 5VA WHITE | 10 | * | 8005543745120 | UN
YW4362 | 159.3 | LTNW LUZ DE LEITURA 110LM WHIT | 1 |  | 8005543750339 | UN
YW4382 | 32.93 | LTNW SINAL.BALIZAGEM 230V WHIT | 1 |  | 8005543757079 | UN
YW4382IR | 75.06 | LTNW SINALIZ.+IR 230V 2MD WHIT | 1 |  | 8005543757086 | UN
YW4395CC | 93.06 | LTNW USB C+C (PD, 63W) 3M WHIT | 1 | * | 8005543749142 | UN
YW4410 | 121.38 | LTNW VARIADOR BAL. 0-10V WHITE | 1 | * | 8005543745144 | UN
YW4417 | 184.16 | LTNW VARIADOR P/DALI RGB WHITE | 1 | * | 8005543745168 | UN
YW4418 | 92.9 | LTNW VARIADOR C/NEUT 1MD WHITE | 1 | * | 8005543749739 | UN
YW4418M2 | 106.83 | LTNW VARIADOR C/NEUT 2MD WHITE | 1 | * | 8005543749791 | UN
YW4419M2 | 92.9 | LTNW VARIADOR 2-FIOS 2MD WHITE | 1 | * | 8005543759448 | UN
YW4441 | 106.89 | LTNW TERMOSTATO 8A 230V WHITE | 1 | * | 8005543751978 | UN
YW4548 | 101.13 | LTNW INT.CARTAO RFID 3MD WHITE | 1 |  | 8005543750827 | UN
YW4548M2 | 96.31 | LTNW INT.CARTAO RFID 2MD WHITE | 1 |  | 8005543750780 | UN
YW4549 | 75.67 | LTNW INTERRUP.CARTAO 3MD WHITE | 1 | * | 8005543750797 | UN
YW4549M2 | 72.06 | LTNW INTERRUP.CARTAO 2MD WHITE | 1 | * | 8005543750759 | UN
YW4915AM2 | 6.17 | LTNW TECLA-LAMPADA 2MD WHITE | 10 |  | 8005543755457 | UN
YW4915DM2 | 6.17 | LTNW TECLA-CAMPAINHA 2MD WHITE | 10 |  | 8005543755495 | UN
YW4915F | 4.18 | LTNW TECLA-CHAVE 1MD WHITE | 1 |  | 8005543755518 | UN
YW4916 | 3.37 | LTNW TECLA AXIAL LUM.1MD WHITE | 10 | * | 8005543755679 | UN
YW4916A | 4.6 | LTNW TECLA AXIAL LAMP 1M WHITE | 1 |  | 8005543755693 | UN
YW4916AM2 | 8 | LTNW TECLA AXIAL LAMP 2M WHITE | 10 |  | 8005543755716 | UN
YW4916D | 4.6 | LTNW TEC.AXIAL CAMPAIN.1M WHIT | 1 |  | 8005543755730 | UN
YW4916DM2 | 8 | LTNW TEC.AXIAL CAMPAIN.2M WHIT | 10 |  | 8005543755754 | UN
YW4916F | 4.6 | LTNW TECLA AXIAL CHAVE 1MD WHI | 1 |  | 8005543755778 | UN
YW4916FM2 | 6.13 | LTNW TECLA AXIAL CHAVE 2MD WHI | 1 |  | 8005543755792 | UN
YW4916M2 | 4.5 | LTNW TECLA AXIAL LUM.2MD WHITE | 10 | * | 8005543759301 | UN
YW4916P | 4.6 | LTNW TEC.AXIAL AQUECED.1M WHIT | 1 |  | 8005543755815 | UN
YW4916PM2 | 6.13 | LTNW TEC.AXIAL AQUECED.2M WHIT | 1 |  | 8005543755839 | UN
YW4916R | 4.6 | LTNW TEC.AXIAL VENTILA.1M WHIT | 1 |  | 8005543755853 | UN
YW4916RM2 | 6.13 | LTNW TEC.AXIAL VENTILA.2M WHIT | 1 |  | 8005543755877 | UN
YW4916S | 4.6 | LTNW TEC.AXIAL CALDEIRA 1M WHI | 1 |  | 8005543755891 | UN
YW4916SM2 | 6.13 | LTNW TEC.AXIAL CALDEIRA 2M WHI | 1 |  | 8005543755914 | UN
YW4950 | 2.24 | LTNW OBTURADOR 1MD WHITE | 10 | * | 8005543750643 | UN
YW4950M2 | 5.62 | LTNW OBTURADOR 2MD WHITE | 5 | * | 8005543752197 | UN
YW4953 | 6.16 | LTNW SAIDA CABOS 9,5MM 1MD WHI | 10 | * | 8005543750711 | UN
YW4953M2 | 8.66 | LTNW SAIDA CABOS 9,5MM 2MD WHI | 10 | * | 8005543758724 | UN
Y4000 | 9.94 | LTNW ACESS.PARAFUSOS P/SUPORTE | 300 |  | 8005543767771 | UN
Y4005A | 4.9 | LTNW BOTAO 10A (NA) 1MD | 10 | * | 8005543757611 | UN
Y4040 | 16.74 | LTNW BOTAO LUM.+P.ETIQUETA 2MD | 1 |  | 8005543743669 | UN
Y4054LB | 16.47 | LTNW INVERS.AXIAL 1MD LED AZUL | 1 | * | 8005543753743 | UN
Y4054LW | 16.47 | LTNW INVERS.AXIAL 1MD LED BRAN | 1 | * | 8005543753767 | UN
Y4054M2LB | 21.41 | LTNW INVERS.AXIAL 2MD LED AZUL | 1 | * | 8005543753804 | UN
Y4054M2LW | 21.41 | LTNW INVERS.AXIAL 2MD LED BRAN | 1 | * | 8005543753828 | UN
Y4055A | 5.41 | LTNW BOTAO AXIAL 10A (NA) 1MD | 1 | * | 8005543760550 | UN
Y4055M2A | 6.33 | LTNW BOTAO AXIAL 10A (NA) 2MD | 1 | * | 8005543760611 | UN
Y4140A16FG | 10.85 | LTNW 2P+T (ITA+SCHK) FACE VERD | 10 |  | 8005543748350 | UN
Y4140A16FO | 10.85 | LTNW 2P+T (ITA+SCHK) FACE LARA | 10 |  | 8005543748374 | UN
Y4140A16FR | 10.85 | LTNW 2P+T (ITA+SCHK) FACE VERM | 10 | * | 8005543748398 | UN
Y4141G | 6.19 | LTNW 2P+T TIPO SCH 2MD VERDE | 40 |  | 8005543751176 | UN
Y4141R | 8.13 | LTNW 2P+T TIPO SCH 2M VERMEL | 10 | * | 8005543751145 | UN
Y4370V12 | 13.94 | LTNW INDICADOR LUM. 12/24V 2M | 1 |  | 8005543756119 | UN
Y4370V230 | 13.94 | LTNW INDICAD.LUM. 127/230V 2M | 1 | * | 8005543756126 | UN
Y4373 | 17.49 | LTNW SINALIZADOR DND/MUR QUART | 1 |  | 8005543757383 | UN
Y4380 | 69.05 | LTNW LANTERNA AUTONOMA 2MD | 1 | * | 8005543749432 | UN
Y4381 | 79.65 | LTNW LAMPADA SEGURANCA LED 1MD | 1 |  | 8005543751749 | UN
Y4702 | 1.5 | LTNW SUPORTE 2MD PARAFUSOS | 10 | * | 8005543754467 | UN
Y4702G | 2.35 | LTNW SUPORTE 2MD C/GARRAS | 1 | * | 8005543757246 | UN
Y4702X | 8.66 | LTNW SUPORTE LUMINO. C/LED 2MD | 1 | * | 8005543772157 | UN
Y4703 | 2.25 | LTNW SUPORTE 3MD PARAFUSOS | 1 | * | 8005543758786 | UN
Y4703X | 8.66 | LTNW SUPORTE LUMINO. C/LED 3MD | 1 | * | 8005543772164 | UN
Y4704 | 4.5 | LTNW SUPORTE 4MD PARAFUSOS | 1 | * | 8005543758816 | UN
Y4707 | 5.51 | LTNW SUPORTE 7MD PARAFUSOS | 1 | * | 8005543750858 | UN
Y4719 | 3.28 | LTNW SUPOR.RECT PARAF. 2M CENT | 1 | * | 8005543758847 | UN
Y4719G | 4.4 | LTNW SUPOR.RECT GARRAS 2M CENT | 1 | * | 8005543757109 | UN
Y4743V12B | 4.81 | LTNW LAMP LED AX 12V AZUL | 10 |  | 8005543769348 | UN
Y4743V230B | 4.81 | LTNW LAMP LED AX 230V AZUL | 10 | * | 8005543769324 | UN
Y4782 | 0.87 | LTNW CAPA PROTECAO 2MD P/MECAN | 30 | * | 8005543769386 | UN
Y4783 | 0.87 | LTNW CAPA PROTECAO 3MD P/MECAN | 20 | * | 8005543769362 | UN
KA4802DA | 7.83 | LNOW QUADRO 2MD SKY | 1 | * | 8005543616734 | UN
KA4802DG | 7.83 | LNOW QUADRO 2MD NIGHT | 1 | * | 8005543612613 | UN
KA4802DM | 7.83 | LNOW QUADRO 2MD AURA | 1 | * | 8005543612637 | UN
KA4802DW | 7.83 | LNOW QUADRO 2MD GELO | 1 | * | 8005543612651 | UN
KA4802KG | 5.23 | LNOW QUADRO 2MD PRETO | 1 | * | 8005543612675 | UN
KA4802KM | 5.23 | LNOW QUADRO 2MD AREIA | 1 | * | 8005543612699 | UN
KA4802KW | 5.23 | LNOW QUADRO 2MD BRANCO | 1 | * | 8005543612712 | UN
KA4802LG | 29.61 | LNOW QUADRO 2MD NOGUEIRA | 1 | * | 8005543612736 | UN
KA4802LM | 29.61 | LNOW QUADRO 2MD CARVALHO | 1 | * | 8005543622209 | UN
KA4802MM | 12.05 | LNOW QUADRO 2MD OPTIC | 1 | * | 8005543620472 | UN
KA4802MW | 12.05 | LNOW QUADRO 2MD PIXEL | 1 | * | 8005543612798 | UN
KA4802M2DA | 13.36 | LNOW QUADRO DUPLO SKY | 1 | * | 8005543654460 | UN
KA4802M2DG | 13.36 | LNOW QUADRO DUPLO NIGHT | 1 | * | 8005543654767 | UN
KA4802M2DM | 13.36 | LNOW QUADRO DUPLO AURA | 1 | * | 8005543654439 | UN
KA4802M2DW | 13.36 | LNOW QUADRO DUPLO GELO | 1 | * | 8005543654385 | UN
KA4802M2KG | 9.4 | LNOW QUADRO DUPLO PRETO | 1 | * | 8005543654309 | UN
KA4802M2KM | 9.4 | LNOW QUADRO DUPLO AREIA | 1 | * | 8005543654323 | UN
KA4802M2KW | 9.4 | LNOW QUADRO DUPLO BRANCO | 1 | * | 8005543654262 | UN
KA4802M2LG | 49.04 | LNOW QUADRO DUPLO NOGUEIRA | 1 | * | 8005543654736 | UN
KA4802M2LM | 49.04 | LNOW QUADRO DUPLO CARVALHO | 1 | * | 8005543654705 | UN
KA4802M2MM | 21.69 | LNOW QUADRO DUPLO OPTIC | 1 | * | 8005543654521 | UN
KA4802M2MW | 21.69 | LNOW QUADRO DUPLO PIXEL | 1 | * | 8005543654491 | UN
KA4802M2NG | 33.03 | LNOW QUADRO DUPLO SPACE | 1 | * | 8005543654675 | UN
KA4802M2NW | 33.03 | LNOW QUADRO DUPLO MOON | 1 | * | 8005543654644 | UN
KA4802M2ZG | 33.03 | LNOW QUADRO DUPLO ACO | 1 | * | 8005543654583 | UN
KA4802M2ZM | 33.03 | LNOW QUADRO DUPLO COBRE | 1 | * | 8005543654613 | UN
KA4802M2ZW | 33.03 | LNOW QUADRO DUPLO OURO | 1 | * | 8005543654552 | UN
KA4802M3DA | 19.12 | LNOW QUADRO TRIPLO SKY | 1 | * | 8005543654477 | UN
KA4802M3DG | 19.12 | LNOW QUADRO TRIPLO NIGHT | 1 | * | 8005543654415 | UN
KA4802M3DM | 19.12 | LNOW QUADRO TRIPLO AURA | 1 | * | 8005543654446 | UN
KA4802M3DW | 19.12 | LNOW QUADRO TRIPLO GELO | 1 | * | 8005543654392 | UN
KA4802M3KG | 13.4 | LNOW QUADRO TRIPLO PRETO | 1 | * | 8005543654347 | UN
KA4802M3KM | 13.4 | LNOW QUADRO TRIPLO AREIA | 1 | * | 8005543654361 | UN
KA4802M3KW | 13.4 | LNOW QUADRO TRIPLO BRANCO | 1 | * | 8005543654286 | UN
KA4802M3LG | 70.07 | LNOW QUADRO TRIPLO NOGUEIRA | 1 | * | 8005543654743 | UN
KA4802M3LM | 70.07 | LNOW QUADRO TRIPLO CARVALHO | 1 | * | 8005543654712 | UN
KA4802M3MM | 30.93 | LNOW QUADRO TRIPLO OPTIC | 1 | * | 8005543654538 | UN
KA4802M3MW | 30.93 | LNOW QUADRO TRIPLO PIXEL | 1 | * | 8005543654507 | UN
KA4802M3NG | 47.09 | LNOW QUADRO TRIPLO SPACE | 1 | * | 8005543654682 | UN
KA4802M3NW | 47.09 | LNOW QUADRO TRIPLO MOON | 1 | * | 8005543654651 | UN
KA4802M3ZG | 47.09 | LNOW QUADRO TRIPLO ACO | 1 | * | 8005543654590 | UN
KA4802M3ZM | 47.09 | LNOW QUADRO TRIPLO COBRE | 1 | * | 8005543654620 | UN
KA4802M3ZW | 47.09 | LNOW QUADRO TRIPLO OURO | 1 | * | 8005543654569 | UN
KA4802M4DA | 26.15 | LNOW QUADRO QUADRUPLO SKY | 1 | * | 8005543654484 | UN
KA4802M4DG | 24.84 | LNOW QUADRO QUADRUPLO NIGHT | 1 | * | 8005543654422 | UN
KA4802M4DM | 26.15 | LNOW QUADRO QUADRUPLO AURA | 1 | * | 8005543654453 | UN
KA4802M4DW | 26.15 | LNOW QUADRO QUADRUPLO GELO | 1 | * | 8005543654408 | UN
KA4802M4KG | 17.43 | LNOW QUADRO QUADRUPLO PRETO | 1 | * | 8005543654354 | UN
KA4802M4KM | 17.43 | LNOW QUADRO QUADRUPLO AREIA | 1 | * | 8005543654378 | UN
KA4802M4KW | 17.43 | LNOW QUADRO QUADRUPLO BRANCO | 1 | * | 8005543654293 | UN
KA4802M4LG | 91.1 | LNOW QUADRO QUADRUPLO NOGUEIRA | 1 | * | 8005543654750 | UN
KA4802M4LM | 91.1 | LNOW QUADRO QUADRUPLO CARVALHO | 1 | * | 8005543654729 | UN
KA4802M4MM | 40.17 | LNOW QUADRO QUADRUPLO OPTIC | 1 |  | 8005543654545 | UN
KA4802M4MW | 40.17 | LNOW QUADRO QUADRUPLO PIXEL | 1 | * | 8005543654514 | UN
KA4802M4NG | 61.15 | LNOW QUADRO QUADRUPLO SPACE | 1 | * | 8005543654699 | UN
KA4802M4NW | 61.15 | LNOW QUADRO QUADRUPLO MOON | 1 | * | 8005543654668 | UN
KA4802M4ZG | 61.15 | LNOW QUADRO QUADRUPLO ACO | 1 | * | 8005543654606 | UN
KA4802M4ZM | 61.15 | LNOW QUADRO QUADRUPLO COBRE | 1 | * | 8005543654637 | UN
KA4802M4ZW | 61.15 | LNOW QUADRO QUADRUPLO OURO | 1 | * | 8005543654576 | UN
KA4802NG | 18.34 | LNOW QUADRO 2MD SPACE | 1 | * | 8005543616253 | UN
KA4802NW | 18.34 | LNOW QUADRO 2MD MOON | 1 | * | 8005543616277 | UN
KA4802ZG | 18.34 | LNOW QUADRO 2MD ACO | 1 | * | 8005543612873 | UN
KA4802ZM | 18.34 | LNOW QUADRO 2MD COBRE | 1 | * | 8005543612897 | UN
KA4802ZW | 18.34 | LNOW QUADRO 2MD OURO | 1 | * | 8005543616291 | UN
KA4803DA | 8.39 | LNOW QUADRO 3MD SKY | 1 |  | 8005543616758 | UN
KA4803DG | 8.39 | LNOW QUADRO 3MD NIGHT | 1 | * | 8005543613481 | UN
KA4803DM | 8.39 | LNOW QUADRO 3MD AURA | 1 |  | 8005543613566 | UN
KA4803DW | 8.39 | LNOW QUADRO 3MD GELO | 1 | * | 8005543613986 | UN
KA4803KG | 5.34 | LNOW QUADRO 3MD PRETO | 1 | * | 8005543613665 | UN
KA4803KM | 5.34 | LNOW QUADRO 3MD AREIA | 1 | * | 8005543613740 | UN
KA4803KW | 5.34 | LNOW QUADRO 3MD BRANCO | 1 | * | 8005543613788 | UN
KA4803LG | 31.97 | LNOW QUADRO 3MD NOGUEIRA | 1 | * | 8005543613801 | UN
KA4803LM | 31.97 | LNOW QUADRO 3MD CARVALHO | 1 | * | 8005543622223 | UN
KA4803MM | 13.21 | LNOW QUADRO 3MD OPTIC | 1 |  | 8005543620496 | UN
KA4803MW | 13.21 | LNOW QUADRO 3MD PIXEL | 1 |  | 8005543613863 | UN
KA4803NG | 19.62 | LNOW QUADRO 3MD SPACE | 1 | * | 8005543616338 | UN
KA4803NW | 19.62 | LNOW QUADRO 3MD MOON | 1 |  | 8005543616314 | UN
KA4803ZG | 19.62 | LNOW QUADRO 3MD ACO | 1 | * | 8005543613948 | UN
KA4803ZM | 19.62 | LNOW QUADRO 3MD COBRE | 1 | * | 8005543613962 | UN
KA4803ZW | 19.62 | LNOW QUADRO 3MD OURO | 1 | * | 8005543616352 | UN
KA4804DA | 10.9 | LNOW QUADRO 4MD SKY | 1 |  | 8005543616772 | UN
KA4804DG | 10.9 | LNOW QUADRO 4MD NIGHT | 1 |  | 8005543614297 | UN
KA4804DM | 10.9 | LNOW QUADRO 4MD AURA | 1 |  | 8005543614303 | UN
KA4804DW | 10.9 | LNOW QUADRO 4MD GELO | 1 | * | 8005543614310 | UN
KA4804KG | 6.97 | LNOW QUADRO 4MD PRETO | 1 | * | 8005543614327 | UN
KA4804KM | 6.97 | LNOW QUADRO 4MD AREIA | 1 | * | 8005543614341 | UN
KA4804KW | 6.97 | LNOW QUADRO 4MD BRANCO | 1 | * | 8005543614365 | UN
KA4804LG | 41.01 | LNOW QUADRO 4MD NOGUEIRA | 1 |  | 8005543614402 | UN
KA4804LM | 41.01 | LNOW QUADRO 4MD CARVALHO | 1 | * | 8005543622247 | UN
KA4804MM | 17.1 | LNOW QUADRO 4MD OPTIC | 1 |  | 8005543620519 | UN
KA4804MW | 17.1 | LNOW QUADRO 4MD PIXEL | 1 |  | 8005543614457 | UN
KA4804NG | 25.56 | LNOW QUADRO 4MD SPACE | 1 | * | 8005543616376 | UN
KA4804NW | 25.56 | LNOW QUADRO 4MD MOON | 1 |  | 8005543616383 | UN
KA4804ZG | 25.56 | LNOW QUADRO 4MD ACO | 1 | * | 8005543614587 | UN
KA4804ZM | 25.56 | LNOW QUADRO 4MD COBRE | 1 |  | 8005543614624 | UN
KA4804ZW | 25.56 | LNOW QUADRO 4MD OURO | 1 |  | 8005543616390 | UN
KA4806DA | 16.7 | LNOW QUADRO 6MD SKY | 1 |  | 8005543616789 | UN
KA4806DG | 16.7 | LNOW QUADRO 6MD NIGHT | 1 |  | 8005543614631 | UN
KA4806DM | 16.7 | LNOW QUADRO 6MD AURA | 1 |  | 8005543614648 | UN
KA4806DW | 16.7 | LNOW QUADRO 6MD GELO | 1 |  | 8005543614655 | UN
KA4806KG | 10.76 | LNOW QUADRO 6MD PRETO | 1 | * | 8005543614662 | UN
KA4806KM | 10.76 | LNOW QUADRO 6MD AREIA | 1 | * | 8005543614679 | UN
KA4806KW | 10.76 | LNOW QUADRO 6MD BRANCO | 1 | * | 8005543614686 | UN
KA4806LG | 65.48 | LNOW QUADRO 6MD NOGUEIRA | 1 |  | 8005543614716 | UN
KA4806LM | 65.48 | LNOW QUADRO 6MD CARVALHO | 1 | * | 8005543622254 | UN
KA4806MM | 26.3 | LNOW QUADRO 6MD OPTIC | 1 |  | 8005543620526 | UN
KA4806MW | 26.3 | LNOW QUADRO 6MD PIXEL | 1 |  | 8005543614709 | UN
KA4806NG | 39.32 | LNOW QUADRO 6MD SPACE | 1 | * | 8005543617960 | UN
KA4806NW | 39.32 | LNOW QUADRO 6MD MOON | 1 |  | 8005543616406 | UN
KA4806ZG | 39.32 | LNOW QUADRO 6MD ACO | 1 |  | 8005543614761 | UN
KA4806ZM | 39.32 | LNOW QUADRO 6MD COBRE | 1 |  | 8005543614778 | UN
KA4806ZW | 39.32 | LNOW QUADRO 6MD OURO | 1 |  | 8005543616413 | UN
KG00 | 2.16 | LNOW OBTURADOR 1MD PRETO | 20 | * | 8005543611166 | UN
KG00M2 | 2.9 | LNOW PLACA OBTURADOR 2MD PRETO | 10 | * | 8005543652589 | UN
KG01 | 2.16 | LNOW TECLA SIMPLES 1MD PRETO | 20 | * | 8005543611197 | UN
KG01A | 3.23 | LNOW TECLA (LUZ) 1MD PRETO | 10 | * | 8005543611227 | UN
KG01D | 3.23 | LNOW TECLA (CAMPAINHA) 1MD PRT | 10 |  | 8005543611241 | UN
KG01F | 3.23 | LNOW TECLA (CHAVE) 1MD PRETO | 10 |  | 8005543611265 | UN
KG01M2 | 3.43 | LNOW TECLA SIMPLES 2MD PRETO | 10 | * | 8005543611289 | UN
KG01M2A | 4.3 | LNOW TECLA (LUZ) 2MD PRETO | 10 | * | 8005543611302 | UN
KG01M2D | 4.3 | LNOW TECLA (CAMPAINHA) 2MD PRT | 5 | * | 8005543611326 | UN
KG01M2F | 4.3 | LNOW TECLA (CHAVE) 2MD PRETO | 5 |  | 8005543611340 | UN
KG01M2N | 4.3 | LNOW TECLA VARIAD K4418M2 PRE | 5 |  | 8005543741832 | UN
KG01M2P | 4.97 | LNOW TECLA VARIAD K4419M2 PRE | 5 |  | 8005543744628 | UN
KG01M2PN | 4.51 | LNOW TECLA (AQUECIM.) 2MD PRET | 5 |  | 8005543668863 | UN
KG01M2RN | 4.51 | LNOW TECLA (VENTILA.) 2MD PRET | 5 |  | 8005543668870 | UN
KG01M2SN | 4.51 | LNOW TECLA (CALDEIRA) 2MD PRET | 5 |  | 8005543668887 | UN
KG01M2X | 4.3 | LNOW TECLA C/ VISOR 2MD PRETO | 5 |  | 8005543611364 | UN
KG01N | 4.3 | LNOW TECLA VARIADOR K4418 PRE | 5 |  | 8005543741771 | UN
KG01PN | 3.52 | LNOW TECLA (AQUECIM.) 1MD PRET | 5 |  | 8005543668894 | UN
KG01RN | 3.46 | LNOW TECLA (VENTILA.) 1MD PRET | 5 |  | 8005543668900 | UN
KG01SN | 3.52 | LNOW TECLA (CALDEIRA) 1MD PRET | 5 |  | 8005543668917 | UN
KG01X | 3.23 | LNOW TECLA C/ VISOR 1MD PRETO | 5 |  | 8005543611388 | UN
KG02 | 2.15 | LNOW PLACA MULTIFUNC. 1MD PRET | 20 | * | 8005543611401 | UN
KG02M2 | 2.8 | LNOW TECLA BIPOLAR 2MD PRETO | 10 |  | 8005543677940 | UN
KG03 | 3.23 | LNOW CENTRO 2P+T BIPASSO PRETO | 20 |  | 8005543611432 | UN
KG03M3 | 3.68 | LNOW CENTRO TOM.BIPASSO 3MD PR | 10 |  | 8005543652602 | UN
KG04 | 2.91 | LNOW PLACA P/ 2P+T SCHUKO PRET | 10 | * | 8005543611463 | UN
KG04M3 | 4.47 | LNOW CENTRO SCHUKO C/ 3MD PRET | 5 | * | 8005543652619 | UN
KG04P | 5.11 | LNOW CENTRO SCHUKO C/TAMPA PRT | 5 | * | 8005543654026 | UN
KG05 | 2.15 | LNOW TECLA ESTORES P/K4037 PRT | 10 | * | 8005543611487 | UN
KG05L | 2.15 | LNOW TECLA ESTORES P/4036 PRET | 5 |  | 8005543647684 | UN
KG05M2 | 3.24 | LNOW TECLA C.ESTORES 2MD PRETO | 10 | * | 8005543611500 | UN
KG05M2V | 3.38 | LNOW TECLA CORTINA 2MD PRETO | 5 |  | 8005543668924 | UN
KG05M2VMC | 3.26 | LNOW TECLA P/ K4037 2MD PRETO | 5 |  | 8005543681039 | UN
KG05V | 2.09 | LNOW TECLA CORTINA P/K4037 PRT | 5 | * | 8005543668931 | UN
KG06 | 2.09 | LNOW TECLA ESTORES P/K4027 PRT | 10 | * | 8005543611524 | UN
KG06H | 3.23 | LNOW TECLA DND & MUR 1MD PRETO | 5 |  | 8005543611548 | UN
KG06M2 | 3.15 | LNOW TECLA ESTORES 2MD PRETO | 10 | * | 8005543655016 | UN
KG06M2V | 3.15 | LNOW TECLA P/K4027 2M VERT.PRE | 5 | * | 8005543668948 | UN
KG06M2VMC | 3.26 | LNOW TECLA P/ K4027 2MD PRETO | 5 |  | 8005543681091 | UN
KG06V | 2.09 | LNOW TECLA P/K4027 1M VERT.PRE | 5 |  | 8005543668955 | UN
KG08 | 4.3 | LNOW CENTRO TV SIMPLES 1MD PRT | 1 | * | 8005543611586 | UN
KG08M2 | 5.06 | LNOW CENTRO TV SIMPLES 2MD PRT | 10 | * | 8005543644102 | UN
KG09 | 4.3 | LNOW CENTRO TV+SAT 1MD PRETO | 10 | * | 8005543611609 | UN
KG10P | 4.18 | LNOW CENTRO USB DADOS 1MD PRET | 5 |  | 8005543611647 | UN
KG11C | 4.3 | LNOW CENTRO P/USB K4191A PRETO | 1 | * | 8005543699256 | UN
KG11H | 3.23 | LNOW INDICADOR MUR 1MD PRETO | 5 |  | 8005543611661 | UN
KG12C | 4.3 | LNOW CENTRO 2 X USB-A 2MD PRET | 5 | * | 8005543611685 | UN
KG12PD | 4.77 | LNOW CENTRO P/ USB-C PD PRETO | 5 | * | 8005543735329 | UN
KG13C | 4.3 | LNOW CENTRO P/ 2XUSB 1MD PRETO | 1 | * | 8005543699270 | UN
KG14 | 4.18 | LNOW CENTRO HDMI 1MD PRETO | 5 | * | 8005543611708 | UN
KG15 | 4.3 | LNOW CENTRO CAMPAINHA 1MD PRET | 10 | * | 8005543611722 | UN
KG15M2 | 4.3 | LNOW CENTRO CAMPAINHA 2MD PRET | 10 | * | 8005543611746 | UN
KG16 | 4.3 | LNOW CENTRO DETETOR 1MD PRETO | 10 |  | 8005543611760 | UN
KG17 | 4.86 | LNOW CENTRO DETETOR 2MD PRETO | 5 | * | 8005543611784 | UN
KG17SL | 4.97 | LNOW CENTRO DETETOR DERROG.PRT | 5 |  | 8005543611821 | UN
KG19 | 4.3 | LNOW TECLAS VARIADOR 2MD PRETO | 5 | * | 8005543619018 | UN
KG22 | 17.05 | LNOW CENTRO INT.HOTEL 3MD PRET | 5 |  | 8005543614549 | UN
KG22M2 | 15.2 | LNOW CENTRO INT.CARTAO 2MD PRT | 5 | * | 8005543652657 | UN
KG25M2 | 2.87 | LNOW CENTRO TV+SAT 2MD PRETO | 10 | * | 8005543644041 | UN
KG26M2 | 2.87 | LNOW CENTRO TV+R+SAT 2MD PRETO | 10 | * | 8005543644386 | UN
KG30M2 | 3.26 | LNOW CENTRO P/ GATEWAY PRETO | 5 | * | 8005543615805 | UN
KG31 | 3.26 | LNOW CENTRO MODUL.CONECT. PRET | 10 |  | 8005543614815 | UN
KG32 | 2.92 | LNOW TEC.ESTORES CONECT.1MD PR | 10 | * | 8005543626931 | UN
KG32M2 | 3.26 | LNOW TEC.ESTORES CONECT.2MD PR | 10 | * | 8005543622285 | UN
KG33M2 | 4.03 | LNWN TECLA VARIAD CONECT PRETO | 10 | * | 8005543619070 | UN
KG34M2 | 3.66 | LNWN FRONTAL P SPACK PRETO | 5 | * | 8005543652664 | UN
KG36M2 | 4.14 | LNWN TECLA PARA K4003DCW PRT | 5 | * | 8005543656389 | UN
KG37M2 | 3.98 | LNWN TECL PARA K4575CW PRT | 5 | * | 8005543677742 | UN
KG40 | 2.03 | LNWN TEC P GTW C COM CEN 1M PR | 10 |  | 8005543677605 | UN
KG40M2 | 3.26 | LNOW CENTRO SAIR/ENTRAR PRETO | 5 | * | 8005543619094 | UN
KG4002 | 13.37 | LNOW INT.BIPOLAR 16AX 1MD PRET | 10 |  | 8005543611869 | UN
KG4017 | 53.9 | LNOW COM.VENTILACAO 2MD PRETO | 1 |  | 8005543676608 | UN
KG4033 | 16 | LNOW BOTAO CORDAO (NA+NF) PRET | 5 |  | 8005543614518 | UN
KG41 | 2.03 | LNWN TECL PARA K4574CWI PRT | 10 |  | 8005543677667 | UN
KG41M2 | 3.26 | LNOW CENTRO DEITAR/ACORDAR PRT | 5 |  | 8005543619117 | UN
KG4113 | 4.97 | LNOW 2P+T ITALIA 10A 1MD PRETO | 10 |  | 8005543611944 | UN
KG4129 | 5.69 | LNOW 2P+T USA 15A 127V 2MD PRT | 10 |  | 8005543651285 | UN
KG4140A16 | 16.91 | LNOW 2P+T BIPASSO 16A 2MD PRET | 10 |  | 8005543611975 | UN
KG4140A16F | 16.91 | LNOW 2P+T BIPASSO (A FACE) PRT | 10 |  | 8005543615270 | UN
KG4140A16USB | 40.37 | LNOW 2P+T/ITALIA+USB TIPO-C PR | 1 |  | 8005543763094 | UN
KG4141 | 4.93 | LNOW TOMADA 2P+T SCHUKO PRETO | 10 | * | 8005543648735 | UN
KG4141A | 4.93 | LNOW 2P+T SCHUKO LIG.AUTO PRET | 40 | * | 8005543653760 | UN
KG4141USB | 31.24 | LNOW T.MISTA SCHUKO/USB-C PRET | 5 | * | 8005543653838 | UN
KG4177 | 125.88 | LNOW TOM.MAQUINA BARBEAR PRETO | 5 |  | 8005543610848 | UN
KG4180 | 7.82 | LNOW 2P+T ITALIA 16A 1MD PRETO | 10 | * | 8005543612002 | UN
KG4188 | 13.99 | LNOW 2 X 2P+T (USA) 3MD PRETO | 5 |  | 8005543651339 | UN
KG42M2 | 3.26 | LNOW TECLA ILUMIN.WIRELESS PRT | 5 | * | 8005543619131 | UN
KG4212 | 2.8 | LNOW CENTRO TV+SAT 2MD PRETO | 5 | * | 8005543652688 | UN
KG4258RJ11 | 14.04 | LNOW TOMADA RJ11 1MD PRETO | 30 |  | 8005543621547 | UN
KG4269R | 11.84 | LNOW TOMADA DUPLA RCA 1MD PRET | 1 |  | 8005543621721 | UN
KG4294 | 9.68 | LNOW TOMADA ALTIFALANTE PRETO | 10 |  | 8005543621998 | UN
KG43M2 | 3.26 | LNOW TECLA ESTORE.WIRELESS PRT | 5 | * | 8005543619155 | UN
KG4362 | 124.4 | LNOW LAMP.LEITURA+INTER. PRETO | 1 | * | 8005543653586 | UN
KG4441 | 101.12 | LNOW TERMOSTATO 2MD PRETO | 1 | * | 8005543618790 | UN
KG50 | 6.32 | LNOW CENTRO TOM.BRITISH 2M PR | 10 |  | 8005543699928 | UN
KG51 | 2.3 | LNOW CENTRO TOMADAS US 2MD PRT | 10 | * | 8005543640425 | UN
KG52 | 2.3 | LNOW CENTRO TOMADAS US 3MD PRT | 10 |  | 8005543640449 | UN
KG55F | 4.82 | LNOW TOMADA A FACE (FRAN) PRET | 5 |  | 8005543648964 | UN
KG63 | 2.8 | LNOW CENTRO SCHUKO+USB PRETO | 5 | * | 8005543652718 | UN
KG68 | 4.86 | LNOW CENTRO 2P+T/IT+USB 2M PR | 5 |  | 8005543762721 | UN
KG71 | 7.61 | LNOW CENTRO SINALIZADORES PRET | 5 |  | 8005543656426 | UN
KM00 | 2.16 | LNOW PLACA OBTURADOR 1MD AREIA | 20 | * | 8005543612255 | UN
KM00M2 | 2.9 | LNOW PLACA OBTURADOR 2MD AREIA | 10 | * | 8005543652725 | UN
KM01 | 2.16 | LNOW TECLA SIMPLES 1MD AREIA | 20 | * | 8005543612231 | UN
KM01A | 3.23 | LNOW TECLA (LUZ) 1MD AREIA | 10 | * | 8005543612217 | UN
KM01D | 3.23 | LNOW TECLA (CAMPAINHA) 1MD ARE | 10 |  | 8005543612194 | UN
KM01F | 3.23 | LNOW TECLA (CHAVE) 1MD AREIA | 10 |  | 8005543612170 | UN
KM01M2 | 3.43 | LNOW TECLA SIMPLES 2MD AREIA | 10 | * | 8005543612156 | UN
KM01M2A | 4.3 | LNOW TECLA (LUZ) 2MD AREIA | 10 | * | 8005543612132 | UN
KM01M2D | 4.3 | LNOW TECLA (CAMPAINHA) 2MD ARE | 5 | * | 8005543612118 | UN
KM01M2F | 4.3 | LNOW TECLA (CHAVE) 2MD AREIA | 5 |  | 8005543612095 | UN
KM01M2N | 4.3 | LNOW TECLA VARIAD K4418M2 AREI | 5 |  | 8005543741856 | UN
KM01M2P | 4.97 | LNOW TECLA VARIAD K4419M2 AREI | 5 |  | 8005543744642 | UN
KM01M2PN | 4.51 | LNOW TECLA (AQUECIM.) 2MD AREI | 5 |  | 8005543668979 | UN
KM01M2RN | 4.51 | LNOW TECLA (VENTILA.) 2MD AREI | 5 |  | 8005543668986 | UN
KM01M2SN | 4.51 | LNOW TECLA (CALDEIRA) 2MD AREI | 5 |  | 8005543668993 | UN
KM01M2X | 4.3 | LNOW TECLA C/ VISOR 2MD AREIA | 5 |  | 8005543612460 | UN
KM01N | 4.3 | LNOW TECLA VARIADOR K4418 AREI | 5 |  | 8005543741795 | UN
KM01PN | 3.52 | LNOW TECLA (AQUECIM.) 1MD AREI | 5 |  | 8005543669006 | UN
KM01RN | 3.46 | LNOW TECLA (VENTILA.) 1MD AREI | 5 |  | 8005543669013 | UN
KM01SN | 3.52 | LNOW TECLA (CALDEIRA) 1MD AREI | 5 |  | 8005543669020 | UN
KM01X | 3.23 | LNOW TECLA C/ VISOR 1MD AREIA | 5 |  | 8005543612071 | UN
KM02 | 2.15 | LNOW PLACA MULTIFUNC. 1MD AREI | 20 | * | 8005543612040 | UN
KM02M2 | 2.8 | LNOW TECLA BIPOLAR 2MD AREIA | 10 |  | 8005543677971 | UN
KM03 | 3.23 | LNOW CENTRO 2P+T BIPASSO AREIA | 20 |  | 8005543612279 | UN
KM03M3 | 3.68 | LNOW CENTRO TOM.BIPASSO 3MD AR | 10 |  | 8005543652732 | UN
KM04 | 2.91 | LNOW PLACA P/ 2P+T SCHUKO AREI | 10 | * | 8005543612309 | UN
KM04M3 | 4.47 | LNOW CENTRO SCHUKO C/ 3MD AREI | 5 | * | 8005543652749 | UN
KM04P | 5.11 | LNOW CENTRO SCHUKO C/TAMPA ARE | 5 | * | 8005543654002 | UN
KM05 | 2.15 | LNOW TECLA ESTORES P/K4037 ARE | 10 | * | 8005543612323 | UN
KM05L | 2.15 | LNOW TECLA ESTORES P/4036 AREI | 5 |  | 8005543647783 | UN
KM05M2 | 3.24 | LNOW TECLA C.ESTORES 2MD AREIA | 10 | * | 8005543612347 | UN
KM05M2V | 3.38 | LNOW TECLA CORTINA 2MD AREIA | 5 |  | 8005543669037 | UN
KM05M2VMC | 3.26 | LNOW TECLA P/ K4037 2MD AREIA | 5 |  | 8005543681053 | UN
KM05V | 2.09 | LNOW TECLA CORTINA P/K4037 ARE | 5 |  | 8005543669044 | UN
KM06 | 2.09 | LNOW TECLA ESTORES P/K4027 ARE | 10 | * | 8005543612361 | UN
KM06H | 3.23 | LNOW TECLA DND & MUR 1MD AREIA | 5 |  | 8005543612385 | UN
KM06M2 | 3.15 | LNOW TECLA ESTORES 2MD AREIA | 10 | * | 8005543655030 | UN
KM06M2V | 3.15 | LNOW TECLA P/K4027 2M VERT.ARE | 5 |  | 8005543669051 | UN
KM06M2VMC | 3.26 | LNOW TECLA P/ K4027 2MD AREIA | 5 |  | 8005543681114 | UN
KM06V | 2.09 | LNOW TECLA P/K4027 1M VERT.ARE | 5 |  | 8005543669068 | UN
KM08 | 4.3 | LNOW CENTRO TV SIMPLES 1MD ARE | 10 | * | 8005543612422 | UN
KM08M2 | 5.06 | LNOW CENTRO TV SIMPLES 2MD ARE | 10 | * | 8005543644126 | UN
KM09 | 4.3 | LNOW CENTRO TV+SAT 1MD AREIA | 10 | * | 8005543612446 | UN
KM10P | 4.18 | LNOW CENTRO USB DADOS 1MD AREI | 5 |  | 8005543612989 | UN
KM11C | 4.3 | LNOW CENTRO P/USB K4191A AREIA | 1 | * | 8005543699294 | UN
KM11H | 3.23 | LNOW INDICADOR MUR 1MD AREIA | 5 |  | 8005543613009 | UN
KM12C | 4.3 | LNOW CENTRO 2 X USB-A 2MD AREI | 5 | * | 8005543613023 | UN
KM12PD | 4.77 | LNOW CENTRO P/ USB-C PD AREIA | 5 |  | 8005543735343 | UN
KM13C | 4.3 | LNOW CENTRO P/ 2XUSB 1MD AREIA | 1 | * | 8005543699317 | UN
KM14 | 4.18 | LNOW CENTRO HDMI 1MD AREIA | 5 | * | 8005543613047 | UN
KM15 | 4.3 | LNOW CENTRO CAMPAINHA 1MD AREI | 10 | * | 8005543613061 | UN
KM15M2 | 4.3 | LNOW CENTRO CAMPAINHA 2MD AREI | 10 | * | 8005543613085 | UN
KM16 | 4.3 | LNOW CENTRO DETETOR 1MD AREIA | 10 |  | 8005543613108 | UN
KM17 | 4.86 | LNOW CENTRO DETETOR 2MD AREIA | 5 |  | 8005543613122 | UN
KM17SL | 4.97 | LNOW CENTRO DETETOR DERROG.ARE | 5 |  | 8005543613146 | UN
KM19 | 4.3 | LNOW TECLAS VARIADOR 2MD AREIA | 5 | * | 8005543619599 | UN
KM22 | 17.05 | LNOW CENTRO INT.HOTEL 3MD AREI | 5 |  | 8005543614594 | UN
KM22M2 | 15.2 | LNOW CENTRO INT.CARTAO 2MD ARE | 5 |  | 8005543652787 | UN
KM25M2 | 2.87 | LNOW CENTRO TV+SAT 2MD AREIA | 10 | * | 8005543644065 | UN
KM26M2 | 2.87 | LNOW CENTRO TV+R+SAT 2MD AREIA | 10 | * | 8005543644409 | UN
KM30M2 | 3.26 | LNOW CENTRO P/ GATEWAY AREIA | 5 |  | 8005543615829 | UN
KM31 | 3.26 | LNOW CENTRO MODUL.CONECT. AREI | 10 |  | 8005543614853 | UN
KM32 | 2.92 | LNOW TEC.ESTORES CONECT.1MD AR | 10 | * | 8005543626979 | UN
KM32M2 | 3.26 | LNOW TEC.ESTORES CONECT.2MD AR | 10 | * | 8005543622308 | UN
KM33M2 | 3.94 | LNWN TECLA VARIAD CONECT AREIA | 10 | * | 8005543619650 | UN
KM34M2 | 3.66 | LNWN FRONTAL P SPACK AREIA | 5 | * | 8005543652794 | UN
KM36M2 | 4.14 | LNWN TECLA PARA K4003DCW ARE | 5 | * | 8005543656402 | UN
KM37M2 | 3.98 | LNWN TECL PARA K4575CW ARE | 5 | * | 8005543677766 | UN
KM40 | 2.03 | LNWN TEC P GTW C COM CEN 1M AR | 10 |  | 8005543677629 | UN
KM40M2 | 3.26 | LNOW CENTRO SAIR/ENTRAR AREIA | 5 | * | 8005543619674 | UN
KM4002 | 13.37 | LNOW INT.BIPOLAR 16AX 1MD AREI | 10 |  | 8005543611807 | UN
KM4017 | 53.9 | LNOW COM.VENTILACAO 2MD AREIA | 1 |  | 8005543676813 | UN
KM4033 | 16 | LNOW BOTAO CORDAO (NA+NF) AREI | 5 |  | 8005543614563 | UN
KM41 | 2.03 | LNWN TECL PARA K4574CWI ARE | 10 |  | 8005543677681 | UN
KM41M2 | 3.26 | LNOW CENTRO DEITAR/ACORDAR ARE | 5 |  | 8005543619698 | UN
KM4113 | 4.97 | LNOW 2P+T ITALIA 10A 1MD AREIA | 10 |  | 8005543613184 | UN
KM4129 | 5.69 | LNOW 2P+T USA 15A 127V 2MD ARE | 10 |  | 8005543651292 | UN
KM4140A16 | 16.91 | LNOW 2P+T BIPASSO 16A 2MD AREI | 10 |  | 8005543614785 | UN
KM4140A16F | 16.91 | LNOW 2P+T BIPASSO (A FACE) ARE | 10 |  | 8005543615249 | UN
KM4140A16USB | 40.37 | LNOW 2P+T/ITALIA+USB TIPO-C AR | 1 |  | 8005543763100 | UN
KM4141 | 4.93 | LNOW TOMADA 2P+T SCHUKO AREIA | 10 | * | 8005543648766 | UN
KM4141A | 4.93 | LNOW 2P+T SCHUKO LIG.AUTO AREI | 40 | * | 8005543653739 | UN
KM4141USB | 31.24 | LNOW T.MISTA SCHUKO/USB-C AREI | 5 | * | 8005543653814 | UN
KM4177 | 125.88 | LNOW TOM.MAQUINA BARBEAR AREIA | 5 |  | 8005543610893 | UN
KM4180 | 7.82 | LNOW 2P+T ITALIA 16A 1MD AREIA | 10 | * | 8005543613214 | UN
KM4188 | 13.99 | LNOW 2 X 2P+T (USA) 3MD AREIA | 5 |  | 8005543651346 | UN
KM42M2 | 3.26 | LNOW TECLA ILUMIN.WIRELESS ARE | 5 | * | 8005543619711 | UN
KM4212 | 2.8 | LNOW CENTRO TV+SAT 2MD AREIA | 5 | * | 8005543652817 | UN
KM4258RJ11 | 14.04 | LNOW TOMADA RJ11 1MD AREIA | 30 |  | 8005543621561 | UN
KM4269R | 11.84 | LNOW TOMADA DUPLA RCA 1MD AREI | 1 |  | 8005543621738 | UN
KM4294 | 9.68 | LNOW TOMADA ALTIFALANTE AREIA | 10 |  | 8005543622018 | UN
KM43M2 | 3.26 | LNOW TECLA ESTORE.WIRELESS ARE | 5 | * | 8005543619735 | UN
KM4362 | 124.4 | LNOW LAMP.LEITURA+INTER. AREIA | 1 |  | 8005543653593 | UN
KM4441 | 101.12 | LNOW TERMOSTATO 2MD AREIA | 1 | * | 8005543618806 | UN
KM50 | 6.32 | LNOW CENTRO TOM.BRITISH 2M ARE | 10 |  | 8005543699942 | UN
KM51 | 2.3 | LNOW CENTRO TOM 2MD AREIA | 10 | * | 8005543640623 | UN
KM52 | 2.3 | LNOW CENTRO TOMADAS US 3MD ARE | 10 |  | 8005543640647 | UN
KM55F | 4.82 | LNOW TOMADA A FACE (FRAN) AREI | 5 |  | 8005543648995 | UN
KM63 | 2.8 | LNOW CENTRO SCHUKO+USB AREIA | 5 | * | 8005543652848 | UN
KM68 | 4.86 | LNOW CENTRO 2P+T/IT+USB 2M ARE | 5 |  | 8005543762745 | UN
KM71 | 7.61 | LNOW CENTRO SINALIZADORES AREI | 5 | * | 8005543656440 | UN
KR02 | 2.15 | LNOW PLACA MULTIFUNC. 1MD VERM | 5 |  | 8005543624197 | UN
KR03 | 3.23 | LNOW CENTRO 2P+T BIPASSO VERME | 5 |  | 8005543624210 | UN
KR04 | 2.91 | LNOW PLACA P/ 2P+T SCHUKO VERM | 10 |  | 8005543648896 | UN
KR4113 | 4.97 | LNOW 2P+T ITALIA 10A 1MD VERME | 10 |  | 8005543624234 | UN
KR4140A16 | 16.91 | LNOW 2P+T BIPASSO 16A 2MD VERM | 10 |  | 8005543624258 | UN
KR4140A16F | 16.91 | LNOW 2P+T BIPASSO (A FACE) VER | 10 |  | 8005543624272 | UN
KR4141 | 4.93 | LNOW TOMADA 2P+T SCHUKO VERMEL | 10 | * | 8005543648797 | UN
KR4180 | 7.82 | LNOW 2P+T ITALIA 16A 1MD VERME | 10 |  | 8005543624296 | UN
KR55F | 4.82 | LNOW TOMADA A FACE (FRAN) VERM | 5 |  | 8005543649022 | UN
KV04 | 2.91 | LNOW PLACA P/ 2P+T SCHUKO VERD | 10 |  | 8005543648919 | UN
KV4141 | 4.93 | LNOW TOMADA 2P+T SCHUKO VERDE | 10 |  | 8005543648827 | UN
KV55F | 4.82 | LNOW TOMADA A FACE (FRAN) VERD | 5 |  | 8005543649053 | UN
KW00 | 2.16 | LNOW PLACA OBTURADOR 1MD BRANC | 20 | * | 8005543613245 | UN
KW00M2 | 2.9 | LNOW PLACA OBTURADOR 2MD BRANC | 10 | * | 8005543652855 | UN
KW01 | 2.16 | LNOW TECLA SIMPLES 1MD BRANCO | 20 | * | 8005543613276 | UN
KW01A | 3.23 | LNOW TECLA (LUZ) 1MD BRANCO | 10 | * | 8005543613306 | UN
KW01D | 3.23 | LNOW TECLA (CAMPAINHA) 1MD BRA | 10 |  | 8005543613320 | UN
KW01F | 3.23 | LNOW TECLA (CHAVE) 1MD BRANCO | 10 |  | 8005543613344 | UN
KW01M2 | 3.43 | LNOW TECLA SIMPLES 2MD BRANCO | 10 | * | 8005543613368 | UN
KW01M2A | 4.3 | LNOW TECLA (LUZ) 2MD BRANCO | 10 | * | 8005543613382 | UN
KW01M2D | 4.3 | LNOW TECLA (CAMPAINHA) 2MD BRA | 5 | * | 8005543613405 | UN
KW01M2F | 4.3 | LNOW TECLA (CHAVE) 2MD BRANCO | 5 |  | 8005543613429 | UN
KW01M2N | 4.3 | LNOW TECLA VARIAD K4418M2 BRA | 5 |  | 8005543741870 | UN
KW01M2P | 4.97 | LNOW TECLA VARIAD K4419M2 BRA | 5 |  | 8005543744604 | UN
KW01M2PN | 4.51 | LNOW TECLA (AQUECIM.) 2MD BRAN | 5 |  | 8005543669082 | UN
KW01M2RN | 4.51 | LNOW TECLA (VENTILA.) 2MD BRAN | 5 |  | 8005543669099 | UN
KW01M2SN | 4.51 | LNOW TECLA (CALDEIRA) 2MD BRAN | 5 |  | 8005543669105 | UN
KW01M2X | 4.3 | LNOW TECLA C/ VISOR 2MD BRANCO | 5 |  | 8005543613443 | UN
KW01N | 4.3 | LNOW TECLA VARIADOR K4418 BRA | 5 |  | 8005543741818 | UN
KW01PN | 3.52 | LNOW TECLA (AQUECIM.) 1MD BRAN | 5 |  | 8005543669112 | UN
KW01RN | 3.46 | LNOW TECLA (VENTILA.) 1MD BRAN | 5 |  | 8005543669129 | UN
KW01SN | 3.52 | LNOW TECLA (CALDEIRA) 1MD BRAN | 5 |  | 8005543669136 | UN
KW01X | 3.23 | LNOW TECLA C/ VISOR 1MD BRANCO | 5 |  | 8005543613467 | UN
KW02 | 2.15 | LNOW PLACA MULTIFUNC. 1MD BRAN | 20 | * | 8005543613504 | UN
KW02M2 | 2.8 | LNOW TECLA BIPOLAR 2MD BRANCO | 10 |  | 8005543678008 | UN
KW03 | 3.23 | LNOW CENTRO 2P+T BIPASSO BRANC | 20 |  | 8005543613535 | UN
KW03M3 | 3.68 | LNOW CENTRO TOM.BIPASSO 3MD BR | 10 |  | 8005543652862 | UN
KW04 | 2.91 | LNOW PLACA P/ 2P+T SCHUKO BRAN | 10 | * | 8005543613580 | UN
KW04M3 | 4.47 | LNOW CENTRO SCHUKO C/ 3MD BRAN | 5 | * | 8005543652879 | UN
KW04P | 5.11 | LNOW CENTRO SCHUKO C/TAMPA BRA | 5 | * | 8005543653647 | UN
KW05 | 2.15 | LNOW TECLA ESTORES P/K4037 BRA | 10 | * | 8005543613603 | UN
KW05L | 2.15 | LNOW TECLA ESTORES P/4036 BRAN | 5 |  | 8005543647707 | UN
KW05M2 | 3.24 | LNOW TECLA C.ESTORES 2MD BRANC | 10 | * | 8005543613627 | UN
KW05M2V | 3.38 | LNOW TECLA CORTINA 2MD BRANCO | 5 |  | 8005543669143 | UN
KW05M2VMC | 3.26 | LNOW TECLA P/ K4037 2MD BRANCO | 5 |  | 8005543681077 | UN
KW05V | 2.09 | LNOW TECLA CORTINA P/K4037 BRA | 5 | * | 8005543669150 | UN
KW06 | 2.09 | LNOW TECLA ESTORES P/K4027 BRA | 10 | * | 8005543613641 | UN
KW06H | 3.25 | LNOW TECLA DND & MUR 1MD BRANC | 5 |  | 8005543613689 | UN
KW06M2 | 3.15 | LNOW TECLA ESTORES 2MD BRANCO | 10 | * | 8005543655054 | UN
KW06M2V | 3.15 | LNOW TECLA P/K4027 2M VERT.BRA | 5 | * | 8005543669167 | UN
KW06M2VMC | 3.26 | LNOW TECLA P/ K4027 2MD BRANCO | 5 |  | 8005543681138 | UN
KW06V | 2.09 | LNOW TECLA P/K4027 1M VERT.BRA | 5 | * | 8005543669174 | UN
KW08 | 4.3 | LNOW CENTRO TV SIMPLES 1MD BRA | 10 | * | 8005543613726 | UN
KW08M2 | 5.06 | LNOW CENTRO TV SIMPLES 2MD BRA | 10 | * | 8005543644140 | UN
KW09 | 4.3 | LNOW CENTRO TV+SAT 1MD BRANCO | 10 | * | 8005543613764 | UN
KW10P | 4.18 | LNOW CENTRO USB DADOS 1MD BRAN | 5 |  | 8005543614020 | UN
KW11C | 4.3 | LNOW CENTRO P/USB K4191A BRANC | 1 | * | 8005543699331 | UN
KW11H | 3.25 | LNOW INDICADOR MUR 1MD BRANCO | 5 |  | 8005543614044 | UN
KW12C | 4.3 | LNOW CENTRO 2 X USB-A 2MD BRAN | 5 | * | 8005543614068 | UN
KW12PD | 4.77 | LNOW CENTRO P/ USB-C PD BRANCO | 5 | * | 8005543735367 | UN
KW13C | 4.3 | LNOW CENTRO P/ 2XUSB 1MD BRANC | 1 | * | 8005543699355 | UN
KW14 | 4.18 | LNOW CENTRO HDMI 1MD BRANCO | 5 | * | 8005543614082 | UN
KW15 | 4.3 | LNOW CENTRO CAMPAINHA 1MD BRAN | 10 | * | 8005543614105 | UN
KW15M2 | 4.3 | LNOW CENTRO CAMPAINHA 2MD BRAN | 10 | * | 8005543614129 | UN
KW16 | 4.3 | LNOW CENTRO DETETOR 1MD BRANCO | 10 |  | 8005543614143 | UN
KW17 | 4.86 | LNOW CENTRO DETETOR 2MD BRANCO | 5 | * | 8005543615300 | UN
KW17SL | 4.97 | LNOW CENTRO DETETOR DERROG.BRA | 5 |  | 8005543614167 | UN
KW19 | 4.3 | LNOW TECLAS VARIADOR 2MD BRANC | 10 | * | 8005543620052 | UN
KW22 | 17.05 | LNOW CENTRO INT.HOTEL 3MD BRAN | 5 |  | 8005543614471 | UN
KW22M2 | 15.2 | LNOW CENTRO INT.CARTAO 2MD BRA | 5 |  | 8005543652916 | UN
KW25M2 | 2.87 | LNOW CENTRO TV+SAT 2MD BRANCO | 10 | * | 8005543644089 | UN
KW26M2 | 2.87 | LNOW CENTRO TV+R+SAT 2MD BRANC | 10 | * | 8005543644423 | UN
KW30M2 | 3.26 | LNOW CENTRO P/ GATEWAY BRANCO | 5 | * | 8005543615843 | UN
KW31 | 3.26 | LNOW CENTRO MODUL.CONECT. BRAN | 10 |  | 8005543614839 | UN
KW32 | 2.92 | LNOW TEC.ESTORES CONECT.1MD BR | 10 | * | 8005543626955 | UN
KW32M2 | 3.26 | LNOW TEC.ESTORES CONECT.2MD BR | 10 | * | 8005543622322 | UN
KW33M2 | 3.94 | TECLA INT VAR CONECT | 10 | * | 8005543620113 | UN
KW34M2 | 3.66 | LNWN FRONTAL P SPACK BRANCO | 5 | * | 8005543652923 | UN
KW36M2 | 4.14 | LNWN TECLA PARA K4003DCW BRA | 5 | * | 8005543656464 | UN
KW37M2 | 3.98 | LNWN TECL PARA K4575CW BRA | 5 | * | 8005543677780 | UN
KW40 | 2.03 | LNWN TEC P GTW C COM CEN 1M BR | 10 | * | 8005543677643 | UN
KW40M2 | 3.26 | LNOW CENTRO SAIR/ENTRAR BRANCO | 5 | * | 8005543620137 | UN
KW4002 | 13.37 | LNOW INT.BIPOLAR 16AX 1MD BRAN | 10 | * | 8005543611883 | UN
KW4017 | 53.9 | LNOW COM.VENTILACAO 2MD BRANCO | 1 |  | 8005543677025 | UN
KW4033 | 16 | LNOW BOTAO CORDAO (NA+NF) BRAN | 5 |  | 8005543614495 | UN
KW41 | 2.03 | LNWN TECL PARA K4574CWI BRA | 10 |  | 8005543677704 | UN
KW41M2 | 3.26 | LNOW CENTRO DEITAR/ACORDAR BRA | 5 | * | 8005543620151 | UN
KW4113 | 4.97 | LNOW 2P+T ITALIA 10A 1MD BRANC | 10 |  | 8005543614204 | UN
KW4129 | 5.69 | LNOW 2P+T USA 15A 127V 2MD BRA | 10 |  | 8005543651278 | UN
KW4140A16 | 16.91 | LNOW 2P+T BIPASSO 16A 2MD BRAN | 10 |  | 8005543614235 | UN
KW4140A16F | 16.91 | LNOW 2P+T BIPASSO (A FACE) BRA | 10 |  | 8005543615218 | UN
KW4140A16USB | 40.37 | LNOW 2P+T/ITALIA+USB TIPO-C BR | 1 |  | 8005543763117 | UN
KW4141 | 4.93 | LNOW TOMADA 2P+T SCHUKO BRANCO | 10 | * | 8005543648704 | UN
KW4141A | 4.93 | LNOW 2P+T SCHUKO LIG.AUTO BRAN | 40 | * | 8005543653708 | UN
KW4141USB | 31.24 | LNOW T.MISTA SCHUKO/USB-C BRAN | 5 | * | 8005543653791 | UN
KW4177 | 125.88 | LNOW TOM.MAQUINA BARBEAR BRANC | 5 |  | 8005543610916 | UN
KW4180 | 7.82 | LNOW 2P+T ITALIA 16A 1MD BRANC | 10 | * | 8005543614266 | UN
KW42M2 | 3.26 | LNOW TECLA ILUMIN.WIRELESS BRA | 5 | * | 8005543620175 | UN
KW4212 | 2.8 | LNOW CENTRO TV+SAT 2MD BRANCO | 5 | * | 8005543652947 | UN
KW4258RJ11 | 14.04 | LNOW TOMADA RJ11 1MD BRANCO | 30 |  | 8005543621585 | UN
KW4269R | 11.84 | LNOW TOMADA2 X RCA 1MD BRANCO | 1 |  | 8005543621745 | UN
KW4294 | 9.68 | LNOW TOM.ALTIFALANTE 1MD BRANC | 10 | * | 8005543622032 | UN
KW43M2 | 3.26 | LNOW TECLA ESTORE.WIRELESS BRA | 5 | * | 8005543620199 | UN
KW4362 | 124.4 | LNOW LAMP.LEITURA+INTER. BRANC | 1 | * | 8005543653579 | UN
KW4441 | 101.12 | LNOW TERMOSTATO 2MD BRANCO | 1 | * | 8005543618813 | UN
KW50 | 6.32 | LNOW CENTRO TOM.BRITISH 2M BRA | 10 |  | 8005543699966 | UN
KW51 | 2.3 | LNOW CENTRO TOMADAS US 2MD BRA | 10 | * | 8005543640821 | UN
KW52 | 2.3 | LNOW CENTRO TOMADAS US 3MD BRA | 10 |  | 8005543640845 | UN
KW55F | 4.82 | LNOW TOMADA A FACE (FRAN) BRAN | 5 |  | 8005543648933 | UN
KW63 | 2.8 | LNOW CENTRO SCHUKO+USB BRANCO | 5 | * | 8005543652978 | UN
KW68 | 4.86 | LNOW CENTRO 2P+T/IT+USB 2M BRA | 5 |  | 8005543762769 | UN
KW71 | 7.61 | LNOW CENTRO SINALIZADORES BRAN | 5 |  | 8005543656488 | UN
K4001A | 5.63 | LNOW INTERRUPTOR 1MD LIG.AUTOM | 10 | * | 8005543653364 | UN
K4001M2A | 5.87 | LNOW INTERRUPTOR 2MD LIG.AUTOM | 10 | * | 8005543653456 | UN
K4003A | 6.96 | LNOW COMUT.ESCADA 1MD LIG.AUTO | 10 | * | 8005543653395 | UN
K4003M2A | 7.59 | LNOW COMUT.ESCADA 2MD LIG.AUTO | 10 | * | 8005543653470 | UN
K4004 | 16.65 | LNOW INVERSOR GRUPO 10A 1MD | 10 | * | 8005543616475 | UN
K4004L | 22.34 | LNOW INVERSOR 1MD C/LED BRANCO | 10 | * | 8005543616796 | UN
K4004LB | 22.34 | LNOW INVERSOR 1MD C/LED AZUL | 10 | * | 8005543631195 | UN
K4005A | 6.58 | LNOW BOTAO (NA) 1MD LIG.AUTOMM | 10 | * | 8005543653425 | UN
K4005M2A | 6.86 | LNOW BOTAO (NA) 2MD LIG.AUTOMA | 10 | * | 8005543653494 | UN
K4027 | 20.46 | LNOW COMANDO 10AX (1-0-2) 1MD | 10 | * | 8005543610510 | UN
K4027H | 23.02 | LNOW COMANDO DND & MUR 1MD | 5 |  | 8005543610534 | UN
K4034 | 9.96 | LNOW BOTAO (NA+NF) 10A 1MD | 10 |  | 8005543610954 | UN
K4036 | 23.64 | LNOW BOTAO DUPLO (1NA+1NA) 1MD | 10 |  | 8005543648216 | UN
K4037N | 24.73 | LNOW BOTAO DUPLO 10A BLOQ. 1MD | 10 | * | 8005543706442 | UN
K4040N | 24.56 | LNOW BOTAO 1P 10A LED+P.ETIQ | 5 | * | 8005543773482 | UN
K4142A | 5.24 | LNOW TOMADA 2P+T (F/B) 2MD. | 10 |  | 8005543649176 | UN
K4150 | 20.49 | LNOW 2P+T (BRITISH STD) 13A | 10 |  | 8005543699980 | UN
K4192C | 26.99 | LNOW CARREG. USB-C 1MD 3A 20W | 1 | * | 8005543699249 | UN
K4202D | 20.53 | LNOW TV SIMPLES ESTRELA 1MD | 5 | * | 8005543610282 | UN
K4202F | 11.82 | LNOW TV SIMPLES TIPO-F 1MD | 5 | * | 8005543611043 | UN
K4202P10 | 29.97 | LNOW TV SIMPLES TERMINAL 1MD | 5 | * | 8005543611029 | UN
K4202P14 | 29.97 | LNOW TV SIMPLES PASSAGEM 1MD | 5 | * | 8005543611005 | UN
K4210M2D | 30.76 | LNOW TV+R+SAT ESTRELA 2MD | 5 | * | 8005543644645 | UN
K4214D | 28.43 | LNOW TV+SAT ESTRELA 1MD | 5 | * | 8005543611067 | UN
K4217M2D | 9.5 | LNOW TV+SAT ESTRELA 2MD | 5 | * | 8005543644201 | UN
K4217M2P10 | 14.69 | LNOW TV+SAT TERMINAL 2MD | 5 | * | 8005543644225 | UN
K4217M2P14 | 15.5 | LNOW TV+SAT PASSAGEM 2MD | 5 | * | 8005543644249 | UN
K4293CC | 55.81 | LNOW CARR.2 X USB-C 30W PD 2MD | 1 |  | 8005543735312 | UN
K4294C | 56.88 | LNOW CARR.1 X USB-C 45W PD 2MD | 1 | * | 8005543732687 | UN
K4351V12 | 34.82 | LNOW CAMPAINHA 12V 8VA 1MD | 10 |  | 8005543647035 | UN
K4351V230 | 34.82 | LNOW CAMPAINHA 230V 12VA 1MD | 10 | * | 8005543610305 | UN
K4355V12 | 89.87 | LNOW CAMPAINHA ELETRON 12V 2MD | 1 | * | 8005543610688 | UN
K4356V12 | 26.96 | LNOW BESOURO 12V 12VA 1MD | 10 |  | 8005543647059 | UN
K4356V230 | 26.96 | LNOW BESOURO 230V 12VA 1MD | 10 | * | 8005543610602 | UN
K4371 | 7.61 | LNOW LAMPADA SINALIZACAO 1MD | 1 | * | 8005543653609 | UN
K4373 | 27.66 | LNOW SINALIZACAO DND & MUR 1MD | 5 |  | 8005543618554 | UN
K4380 | 75.79 | LNOW LANTERNA AUTONOMA EXTRAIV | 1 | * | 8005543612514 | UN
K4381 | 67.99 | LNOW PILOTO AUTO.EMERGENCIA 1M | 1 |  | 8005543610787 | UN
K4382 | 51.74 | LNOW SINALIZADOR BALIZAGEM 2MD | 10 | * | 8005543653555 | UN
K4410 | 93.78 | LNOW VARIADOR 0-10V 2MD | 1 | * | 8005543614389 | UN
K4418 | 93.78 | LNOW VARIADOR UNIV 3F 1M | 1 |  | 8005543741559 | UN
K4418M2 | 93.78 | LNOW VARIADOR UNIV 3F 2M | 1 |  | 8005543741573 | UN
K4419M2 | 93.78 | LNOW VARIADOR UNIV 2F 2M | 1 |  | 8005543751206 | UN
K4548 | 101.12 | LNOW INTER.GERAL CARTAO - RFID | 1 |  | 8005543610947 | UN
K4549 | 89.32 | LNOW INTER.GERAL CARTAO STAND. | 1 | * | 8005543610930 | UN
K4702 | 1.89 | LNOW SUPORTE FIXACAO - 2MD | 10 | * | 8005543615188 | UN
K4703 | 1.87 | LNOW SUPORTE FIXACAO - 3MD | 10 | * | 8005543611081 | UN
K4704 | 4.26 | LNOW SUPORTE FIXACAO - 4MD | 5 | * | 8005543611104 | UN
K4706 | 8.84 | LNOW SUPORTE FIXACAO - 6MD | 10 | * | 8005543611128 | UN
K4743V230R | 5.84 | LNOW LED 230V VERMELHO | 10 | * | 8005543672426 | UN
K4743V230RG | 6.09 | LNOW LED 230V VERMELHO/VERDE | 10 |  | 8005543614877 | UN
K4743V230T | 6.09 | LNOW LED 230V ALTA LUMIN.BRANC | 10 | * | 8005543617878 | UN
K4949 | 0.76 | LNOW OBTURADOR P/ MEIO MODULO | 10 | * | 8005543611920 | UN
K4950 | 0.35 | LNOW OBTURADOR P/ 1MD | 10 | * | 8005543611142 | UN
K4953 | 2.41 | LNOW SAIDA CABOS DIAM.9MM 1MD | 10 | * | 8005543618875 | UN
PB502NN | 6.68 | BT-CX.ENCASTR.PAREDES OCAS 2MD | 1 | * | 8005543772430 | UN
PB502W | 24.8 | CX. P/PAREDES OCAS ETERIS 2MD | 5 |  | 8012199990354 | UN
PB503NN | 8.08 | BT-CX.ENCASTR.PAREDES OCAS 3MD | 1 |  | 8005543772454 | UN
PB503V | 6.84 | SEPARADOR CX.ENC.P/PARED. OCAS | 20 |  | 8012199792651 | UN
PB504NN | 10.38 | BT-CX.ENCASTR.PAREDES OCAS 4MD | 1 | * | 8005543772478 | UN
PB506NN | 16.35 | BT-CX.ENCASTR.PAREDES OCAS 6MD | 1 | * | 8005543772492 | UN
PB526NN | 19.62 | BT-CX.ENCASTR.PARED.OCAS 3+3MD | 1 |  | 8005543772515 | UN
502BI | 10.75 | CAIXA MONT.SALIENTE 2MD BRANCO | 1 | * | 8005543464496 | UN
502E | 1.73 | CAIXA ENCASTRAR 2 MODULOS | 50 | * | 8012199895222 | UN
503BI | 6.97 | CAIXA MONT.SALIENTE 3MD BRANCO | 1 | * | 8005543464519 | UN
503CG | 0.29 | CAPA PROTECCAO P/CAIXA 503E | 200 |  | 8012199117645 | UN
503E | 1.45 | CAIXA ENCASTRAR ATE 3MD | 15 | * | 8012199051260 | UN
503EC | 4.77 | TAMPA P/DERIVACAO C/CAIXA 503E | 1 | * | 8012199302317 | UN
503ED | 0.5 | ACOPLADOR P/ CAIXA 503E | 100 |  | 8012199238111 | UN
503ESC | 7.82 | LL AIR-MOLDURA ESPESS. 3MD AIR | 5 |  | 8005543448779 | UN
503ESE | 2.73 | ACESS.EXTENSAO PROF.CAIXA 503E | 5 |  | 8005543446713 | UN
503EV | 0.31 | SEPARADOR INTERNO P/CAIXA 503E | 50 |  | 8012199489834 | UN
503LP | 9.81 | CAIXA SALIENTE PRETA P/3MD LL | 10 |  | 8012199238944 | UN
504BI | 10.01 | CAIXA MONT.SALIENTE 4MD BRANCO | 1 | * | 8005543464533 | UN
504E | 3.76 | CAIXA ENCASTRAR ATE 4MD | 5 | * | 8012199051338 | UN
504EC | 5.16 | TAMPA P/DERIVACAO C/CAIXA 504E | 30 |  | 8012199792583 | UN
504ESC | 11.7 | LL AIR-MOLDURA ESPESS. 4MD AIR | 5 |  | 8005543448793 | UN
504ESE | 2.96 | ACESS.EXTENSAO PROF.CAIXA 504E | 5 |  | 8005543446744 | UN
506E | 8.78 | CAIXA ENCASTRAR P/COLUNA SOM | 2 | * | 8012199051451 | UN
506EC | 5.39 | TAMPA P/DERIVACAO C/CAIXA 506E | 1 |  | 8012199792590 | UN
506ESC | 26.5 | LL AIR-MOLDURA ESPES.3+3MD AIR | 3 |  | 8005543448816 | UN
506ESE | 5.48 | ACESS.EXTENSAO PROF.CAIXA 506E | 1 |  | 8005543446775 | UN
506L | 6.15 | CAIXA ENCASTRAR ATE 7MD | 1 | * | 8012199108506 | UN
506LSC | 26.5 | LL AIR-MOLDURA ESPESS. 7MD AIR | 3 |  | 8005543448830 | UN
506LSE | 7.39 | ACESS.EXTENSAO PROF.CAIXA 506L | 1 |  | 8005543446799 | UN
506NP | 42 | LIGHT CAIXA P/MONT.SALIENTE 6M | 1 |  | 8012199437637 | UN
510LN | 2.3 | CAIXA 1MD P/ PAINEIS P.OCAS | 20 | * | 8005543455098 | UN
24401 | 4.51 | CAIXA SALIENTE IP40 - 1 MODULO | 10 | * | 8012199415697 | UN
24402 | 4.51 | CAIXA SALIENTE IP40 - 2 MODULO | 10 | * | 8012199415727 | UN
24403 | 6.2 | CAIXA SALIENTE IP40 - 3 MODULO | 5 | * | 8012199399478 | UN
24404 | 8.11 | CAIXA SALIENTE IP40 - 4 MODULO | 5 | * | 8012199415758 | UN
24404/2 | 8.38 | CAIXA SALIENTE IP40 - 2+2 MOD. | 5 | * | 8012199415789 | UN
24406 | 18.61 | CAIXA SALIENTE IP40 - 3+3 MOD. | 5 | * | 8012199415819 | UN
24501 | 14.32 | CAIXA ESTANQUE IP55 - 1 MODULO | 10 | * | 8012199415840 | UN
24502 | 14.32 | CAIXA ESTANQUE IP55 -2 MODULOS | 10 | * | 8012199415871 | UN
24503 | 21.03 | CAIXA ESTANQUE IP55 -3 MODULOS | 5 | * | 8012199415901 | UN
24504 | 36.48 | CAIXA ESTANQUE IP55 -4 MODULOS | 5 | * | 8012199414270 | UN
24602 | 16.6 | QUADRO ESTANQUE IP55 RAL 7035 | 10 | * | 8012199415932 | UN
24602L | 16.6 | QUADRO ESTANQUE IP55 ANTRACITE | 1 | * | 8012199415963 | UN
24602N | 16.6 | QUADRO ESTANQUE IP55 BRANCO | 1 | * | 8012199415994 | UN
24603 | 18.09 | QUADRO ESTANQ.IP55 3MD RAL7035 | 1 | * | 8012199416052 | UN
24603L | 18.09 | QUADRO 3MD ESTANQUE IP55 ANTRA | 1 | * | 8012199416083 | UN
24603N | 18.09 | QUADRO 3MD ESTANQUE IP55 BRANC | 1 | * | 8012199416113 | UN
24604 | 22.29 | QUADRO ESTANQ.IP55 4MD RAL7035 | 1 | * | 8012199965369 | UN
24604L | 22.29 | QUADRO ESTANQ.IP55 4MD ANTRACI | 1 | * | 8012199965383 | UN
24604N | 22.29 | QUADRO ESTANQ.IP55 4MD BRANCO | 1 | * | 8012199965406 | UN
25602 | 12.55 | TAMPA IP55 2M CINZ | 10 | * | 8012199380452 | UN
25700 | 0.53 | BUCIM CONICO 14-16-20MM - IP55 | 10 |  | 8012199416236 | UN
25700F/16 | 7.16 | BUCIM ROSCADO 16MM - IP55 | 10 |  | 8012199380513 | UN
25701V | 2.79 | SEPARADOR VERTICAL CX.ESTANQUE | 10 |  | 8012199380575 | UN
26603 | 15.43 | QUADRO ESTANQUE BT IP44 3MD | 15 | * | 8005543513729 | UN
28603YD | 11.58 | LTNW QUADRO IP55 - 3MD - DARK | 1 | * | 8005543758465 | UN
28603YW | 10.55 | LTNW QUADRO IP55 - 3MD - WHITE | 1 | * | 8005543758502 | UN
28604YD | 17.38 | LTNW QUADRO IP55 - 4MD - DARK | 1 | * | 8005543758489 | UN
28604YW | 15.83 | LTNW QUADRO IP55 - 4MD - WHITE | 1 | * | 8005543758526 | UN
16102 | 13.1 | CX.ENCASTRAR MULTIBOX 3X6 MOD | 1 | * | 8012199182032 | UN
16102LT | 66.75 | LIGHT CHASSIS P/ 2MD | 1 | * | 8012199182339 | UN
16102LTG | 85 | LIVING CHASSIS P/ 2MD | 1 |  | 8012199203263 | UN
16102LTH | 85 | L.TECH CHASSIS P/ 2MD | 1 |  | 8012199710389 | UN
16103 | 16.16 | CX.ENCASTRAR MONITOR | 10 |  | 8012199182063 | UN
16103LT | 74.47 | CHASSIS KIT ENCAST.LIGHT | 1 |  | 8012199182353 | UN
16103LTG | 90.31 | CHASSIS KIT ENCAST.ANTRACITE | 1 |  | 8012199203287 | UN
16103LTH | 90.31 | CHASSIS KIT ENCAST.LIGHT TECH | 1 |  | 8012199710396 | UN
16104 | 19.16 | CX.ENCASTRAR MULTIFUNCOES 4MOD | 4 |  | 8012199182094 | UN
16104LT | 136.22 | CHASSIS P/4 MOD LIGHT | 1 |  | 8012199182278 | UN
16104LTG | 159.46 | CHASSIS P/4 MOD ANTRACITE | 1 |  | 8012199203348 | UN
16104LTH | 159.46 | CHASSIS P/4 MOD LIGHT TECH | 1 |  | 8012199710402 | UN
16121 | 9.88 | SUP.VIDEO P/KIT ENCASTRAR | 1 |  | 8012199182124 | UN
16122 | 9.88 | SUP.TELEFONE P/KIT ENCASTRAR | 1 |  | 8012199182155 | UN
16135 | 43.28 | SUPORTE FIXAÇAO 3X6 MOD | 1 | * | 8012199182520 | UN
16135P | 52.32 | PORTA BRANCA PARA ART.16135 | 5 |  | 8012199182490 | UN
16135PF | 58.36 | PORTA PARA ART.16135 ANTRACITE | 5 |  | 8012199189192 | UN
16135PTH | 58.36 | PORTA PARA ART.16135 TECH | 5 |  | 8012199463117 | UN
16136F/0 | 15.06 | LIGHT PLACA CEGA | 1 |  | 8012199182407 | UN
16136F/0G | 15.06 | LIVING PLACA CEGA | 1 |  | 8012199203478 | UN
16136F/0TH | 28.64 | L.TECH PLACA CEGA | 1 |  | 8012199463100 | UN
16136F/6 | 6.3 | LIGHT PLACA 6MD | 1 |  | 8012199182377 | UN
16136F/6G | 6.3 | LIVING PLACA 6MD | 1 |  | 8012199203447 | UN
16136F/6TH | 15.06 | L.TECH PLACA 6MD | 1 |  | 8012199463087 | UN
AM4215 | 138.46 | ABT MAT LEITOR DE PROXI | 1 |  | 8005543591512 | UN
BT-4253 | 15.73 | SONDA P/ DETECTOR INUNDACAO | 1 |  | 8005543761236 | UN
HC4275 | 265.88 | ABT AXO DETETOR DUPLA TEC | 1 |  | 8005543587096 | UN
HD4275 | 265.88 | ABT AXO DETETOR DUPLA BRA | 1 |  | 8005543587102 | UN
HS4275 | 265.88 | ABT AXO DETETOR DUPLA ANT | 1 |  | 8005543587119 | UN
H4215 | 162.18 | ABT AXO LEITOR DE PROXI | 1 |  | 8005543591529 | UN
KG4275 | 221.87 | LNOW DET ALARM PRO | 1 |  | 8005543615942 | UN
KM4275 | 221.87 | LNOW DET ALARM PRO AREIA | 1 |  | 8005543615959 | UN
KW4275 | 221.87 | LNOW DET ALARM PRO BRANCO | 1 |  | 8005543615966 | UN
LN4215 | 147.61 | ABT LL LEITOR DE PROXI | 1 |  | 8005543591505 | UN
L4275 | 224.19 | ABT LL DETETOR DUPLA BRA | 1 |  | 8005543587126 | UN
NT4275 | 224.19 | ABT LL DETETOR DUPLA ANT | 1 |  | 8005543587140 | UN
N4275 | 224.19 | ABT LL DETETOR DUPLA TEC | 1 |  | 8005543587133 | UN
3510 | 26.78 | SENSOR ELECTROMAGNETICO ENCAST | 5 |  | 8012199112756 | UN
3510M | 30.29 | SENSOR ELECTROMAG.ENCAST.LATAO | 5 |  | 8012199788210 | UN
3510PB | 44.12 | SENSOR ELECTROMAG.ENCAST.BLIND | 1 |  | 8012199788227 | UN
3511 | 26.3 | SENSOR ELECTROM.SALIENTE BAIXO | 5 |  | 8012199112763 | UN
3512 | 75.06 | SENSOR ELECTROM. PORTAS BASCUL | 1 |  | 8012199788234 | UN
3513 | 53.56 | SENSOR ELECTROMAGNET.SALIENTE | 1 |  | 8012199112770 | UN
3514 | 33.1 | SENSOR ELECTROMAGNETI. ESTORES | 2 |  | 8012199791272 | UN
3516 | 95.63 | SENSOR PIEZOELECTRICO VIDROS | 1 |  | 8012199452050 | UN
4200C | 544.74 | ALARM PRO CENTRAL 16 | 1 |  | 8005543706701 | UN
4201C | 865.02 | ALARM PRO CENTRAL 48 | 1 |  | 8005543706718 | UN
4203C | 1333.43 | ALARM PRO CENTRAL 128 | 1 |  | 8005543706725 | UN
4210 | 164.49 | ABT CX P CENTRAL 4200/4 | 1 |  | 8005543590881 | UN
4211 | 239.9 | ABT CX P CENTRAL 4201/3 | 1 |  | 8005543591376 | UN
4215M | 290.98 | ABT TECL MEC COM LEIT CARTAO | 1 | * | 8005543670866 | UN
4216 | 178.48 | ABT SIRENE INTERNA | 1 |  | 8005543590904 | UN
4217 | 241.69 | ABT SIRENE EXTERNA | 1 |  | 8005543590911 | UN
4230 | 274.43 | ABT MODULO EXPANSAO | 1 |  | 8005543590935 | UN
4234 | 164.07 | ABT MOD EXP IN/OUT 0-10V | 1 |  | 8005543590973 | UN
4235 | 164.07 | ABT MOD EXP 5 SAIDAS | 1 |  | 8005543590980 | UN
4237 | 7.31 | ABT CAX P MOD EXPANSAO | 1 |  | 8005543591000 | UN
4238 | 84.79 | ABT BAT SIRENE INTERNA | 1 |  | 8005543591024 | UN
4239 | 38.67 | ABT BAT SIRENE EXTERNA | 1 |  | 8005543591031 | UN
4241 | 610.65 | MODULO 4G ALARMES PRO | 1 |  | 8005543705988 | UN
4250 | 50.2 | ANTENA 30CM ALARMES PRO | 1 |  | 8005543706008 | UN
4270 | 65.17 | ABT DETETOR IV PET IMU | 1 |  | 8005543591048 | UN
4271 | 117.2 | ABT DETETOR IV+MW PET IMU | 1 |  | 8005543591055 | UN
4272 | 513.9 | ABT DETETOR IV CORTINAS | 1 |  | 8005543591062 | UN
4273 | 13.09 | ABT ACESSO MONTAGEM | 5 |  | 8005543591383 | UN
4280 | 293.17 | ABT MODULO RADIO | 1 |  | 8005543591086 | UN
4281 | 219.54 | ABT DETETOR IV RADIO | 1 |  | 8005543591093 | UN
4282 | 411.12 | ABT DETETOR IV CORTI RAD | 1 |  | 8005543591109 | UN
4283 | 162.11 | ABT CONT MAGN RADIO BRA | 1 |  | 8005543591116 | UN
4284 | 162.11 | ABT CONT MAGN RADIO CAST | 1 |  | 8005543591123 | UN
4285 | 145.76 | ABT MICRO CONT MAG RAD BRA | 1 |  | 8005543591130 | UN
4286 | 145.76 | ABT MICRO CONT MAG RAD CAST | 1 |  | 8005543591147 | UN
4287 | 440.73 | ABT SIRENE EXTERNA RADIO | 1 |  | 8005543590928 | UN
4288 | 195.3 | ABT COMANDO REMOTO | 1 |  | 8005543591154 | UN
4293 | 38.38 | ABT SUP AJUST P DET 4274 | 1 |  | 8005543620953 | UN
4294 | 131.35 | ABT REPET ACOP BUS | 1 |  | 8005543620960 | UN
4295 | 204.99 | ABT ALIMENTADOR | 1 |  | 8005543620977 | UN
4296 | 53.54 | ABT BATERIA LIT 3,6V | 1 |  | 8005543620984 | UN
BMSW1003 | 207.69 | SCS-ATUADOR 4 X ON/OFF - 6 DIN | 1 | * | 8012199968186 | UN
BMSW1005 | 342.62 | SCSATUADOR 8 X ON/OFF - 10DIN | 1 | * | 8005543485484 | UN
F413N | 203.48 | ACTUADOR/DIMMER BALASTRO 1/10V | 1 | * | 8012199894461 | UN
HC4657M3KNX | 386.83 | KNX-AX COMD VIDRO 6 BOT WHICE | 1 |  | 8005543535424 | UN
HC4680KNX | 175.87 | KNX COMD 4 BOT/4FUNC AXO TECH | 1 |  | 8005543514320 | UN
HD4657M3KNX | 386.83 | KNX-AX COMD VIDRO 6 BOT BR | 1 |  | 8005543535431 | UN
HS4657M3KNX | 386.83 | KNX-AX COMD VIDRO 6 BOT NGHTER | 1 |  | 8005543535448 | UN
HS4680KNX | 175.87 | KNX COMD 4 BOT/4FUNC AXO ANTR | 1 |  | 8005543514368 | UN
K4651M2KNX | 115.8 | LNOW.KNX-COMANDO 2M | 1 | * | 8005543667156 | UN
K4651M3KNX | 129.35 | LNOW.KNX-COMANDO 3M | 1 |  | 8005543667170 | UN
LN4651KNX | 111.85 | KNX-LL COMANDO DUPLO | 1 |  | 8005543514405 | UN
L4680KNX | 128 | KNX COMD 4 BOT/4FUNC LL ANTR | 1 |  | 8005543514429 | UN
NT4543 | 7.73 | LL CENTRO DET MOV ALU | 5 |  | 8005543578643 | UN
NT4680KNX | 152.16 | KNX COMD 4 BOT/4FUNC LL TECH | 1 |  | 8005543514443 | UN
N4680KNX | 144.22 | KNX COMD 4 BOT/4FUNC LL BR | 1 |  | 8005543514382 | UN
Y4651KNX | 158.14 | LTNW COMANDO KNX 2M | 1 | * | 8005543771839 | UN
3592 | 175.67 | MICROM BT ESTORES HT ZB | 4 |  | 8005543576076 | UN
BMSE3001 | 137.59 | SCS-SENSOR TECNOLOGIA PIR | 4 |  | 8012199969244 | UN
BMSE3003 | 201.01 | SCS-SENSOR TECNOLOGIA PIR + US | 4 |  | 8012199969268 | UN
HC4658KNX | 258.37 | KNX-AX DETETOR MOV TECH | 1 |  | 8005543535394 | UN
HD4658KNX | 258.37 | KNX-AX DETETOR MOV BR | 1 |  | 8005543535417 | UN
HS4658KNX | 258.37 | KNX-AX DETETOR MOV ANTR | 1 |  | 8005543535400 | UN
K4659 | 144.27 | LNOW DET.MOVIM.PIR 2MD BUS/SCS | 1 |  | 8005543615102 | UN
L4658KNX | 185.88 | KNX-LL DETETOR MOV ANTR | 1 |  | 8005543535363 | UN
L4658N | 132.53 | LL-GREEN SWITCH -2 TECNOL. ANT | 1 |  | 8005543441961 | UN
L4659N | 111.4 | LL-SENSOR MOVIMENTO PIR BUS AT | 1 |  | 8005543441978 | UN
NT4658KNX | 185.5 | KNX-LL DETETOR MOV TECH | 1 |  | 8005543535387 | UN
NT4658N | 132.27 | LL-GREEN SWITCH -2 TECNOL. TH | 1 |  | 8005543442647 | UN
NT4659N | 111.2 | LL-SENSOR MOVIMENTO PIR BUS TH | 1 |  | 8005543442654 | UN
N4658KNX | 185.5 | KNX-LL DETETOR MOV BR | 1 |  | 8005543535370 | UN
N4658N | 120.22 | LL-GREEN SWITCH -2 TECNOL. BRA | 1 |  | 8005543442005 | UN
N4659N | 101.08 | LL-SENSOR MOVIMENTO PIR BUS BR | 1 |  | 8005543442012 | UN
YD4658 | 180.53 | LTNMH GREEN SWITCH DARK | 1 |  | 8005543768471 | UN
YG4658 | 180.53 | LTNMH GREEN SWITCH STONE | 1 |  | 8005543768464 | UN
YW4658 | 172.08 | LTNMH GREEN SWITCH WHITE | 1 |  | 8005543768457 | UN
F401 | 132.38 | ACTUADOR C/2 RELES P/1 ESTORE | 1 | * | 8005543469699 | UN
F411/1NC | 135.03 | ACTUADOR SCS - 1 RELE (NF) | 1 |  | 8012199958910 | UN
F411/4 | 222.57 | SCS ACTUADOR - 4 RELES 2MD DIN | 1 | * | 8012199425061 | UN
F411U2 | 123.35 | SCS ACTUADOR - 2 RELES 2MD DIN | 1 | * | 8005543533871 | UN
F418U2 | 303.4 | SCS VAR UNIV LED 2 SAID 4 DIN | 1 | * | 8005543534991 | UN
F420 | 101.88 | SCS MODULO 16 CENARIOS 2MD DIN | 1 |  | 8012199738741 | UN
F425 | 144.71 | SCS MOD.MEMORIA + RELOGIO 2MD | 1 |  | 8012199529646 | UN
F429D | 268.32 | MH EVO DALI2 4DIN | 1 | * | 8005543711149 | UN
F429G | 363.01 | MH EVO DALI2 GTW 4DIN | 1 | * | 8005543711132 | UN
L4651M2 | 115.88 | LL-SCS-COMD. FUNC.ESPEC 2MD | 1 | * | 8012199957128 | UN
L4680 | 152.03 | LL-SCS-COMD 4 CENARIOS ANTRACI | 1 |  | 8012199812908 | UN
NT4680 | 150.59 | LL-SCS-COMD 4 CENARIOS TECH | 1 |  | 8012199812939 | UN
N4680 | 147.77 | LL-SCS-COMD 4 CENARIOS BRANCO | 1 |  | 8012199812922 | UN
F428 | 122.64 | SCS INTERFACE COMANDO 2MD DIN | 1 | * | 8012199837222 | UN
KG8010 | 52.77 | LNOW COMD DIGI ILUM PRT | 5 |  | 8005543646038 | UN
KG8011 | 89.32 | LNOW COMD DIGI MULTIF PRT | 5 |  | 8005543645970 | UN
KG8013 | 338.34 | LNOW ASSIST VOZ ALEXA PRT | 1 |  | 8005543650820 | UN
KM8010 | 52.77 | LNOW COMD DIGI ILUM ARE | 5 |  | 8005543646014 | UN
KM8011 | 89.32 | LNOW COMD DIGI MULTIF ARE | 5 |  | 8005543645956 | UN
KM8013 | 338.34 | LNOW ASSIST VOZ ALEXA ARE | 1 |  | 8005543650813 | UN
KW8010 | 52.77 | LNOW COMD DIGI ILUM BRA | 5 |  | 8005543645994 | UN
KW8011 | 89.32 | LNOW COMD DIGI MULTIF BRA | 5 |  | 8005543645932 | UN
KW8013 | 338.34 | LNOW ASSIST VOZ ALEXA BRA | 1 |  | 8005543650806 | UN
K4652M2 | 60.85 | LNOW MH COMANDO 2 FUNCOES 2MD | 1 | * | 8005543615157 | UN
K4652M3 | 76.9 | LNOW MH COMANDO 3 FUNCOES 3MD | 1 | * | 8005543615164 | UN
K4672M2L | 103.57 | LNOW MH ATUADOR 2 SAIDAS 2MD | 1 | * | 8005543615119 | UN
K4672M2S | 103.57 | LNOW MH ATUADOR ESTORES 2S 2MD | 1 | * | 8005543615126 | UN
K8001 | 37.9 | LNOW MOD CONEXAO MHU | 1 | * | 8005543640135 | UN
K8002L | 81.21 | LNOW ATUADOR ILUM 1M | 1 |  | 8005543640159 | UN
K8002S | 81.21 | LNOW ATUADOR ESTORE 1M | 1 |  | 8005543640142 | UN
K8003 | 117.75 | LNOW ALIM SUP ALEXA | 1 |  | 8005543646861 | UN
LN4652 | 152.96 | LL - COMANDO 8 BOTOES - SCS | 1 |  | 8005543498286 | UN
LN4660M2 | 112.09 | LL-CMD/ATUAD.ESTORES AVANÇADO | 1 |  | 8005543478257 | UN
LN4661M2 | 112.09 | LL-CMD/ATUAD ESTORE AVANÇADO | 1 |  | 8005543478295 | UN
LN4672M2 | 147.93 | LL-ATUAD.COMANDO C/2 RELES 2MD | 1 | * | 8005543560532 | UN
L4578N | 300.86 | LL-INTERFACE SCS/ZIGBEE ANTRAC | 1 |  | 8005543437872 | UN
L4652/2 | 142.28 | LL-SCS-COMD CARGAS DUPLAS 2MD | 1 | * | 8012199365596 | UN
L4652/3 | 174.34 | LL-SCS-COMD. CARGAS INDIV. 3MD | 1 |  | 8012199365619 | UN
L4911ADN | 5.68 | LL-TECLA VARIADOR 1MD ANTRACIT | 10 |  | 8005543435601 | UN
L4911AFN | 5.8 | LL-TECLA ON/OFF/GEN 1MD ANTRAC | 10 |  | 8005543417829 | UN
L4911AGN | 5.68 | LL-TECLA ON/OFF 1MD ANTRACITE | 10 |  | 8005543417843 | UN
L4911AHN | 5.84 | LL-TECLA P/ESTORES 1MD ANTRACI | 10 |  | 8005543417867 | UN
L4911AIN | 5.84 | LL-TECLA VARIAD.+ON/OFF 1MD AT | 10 |  | 8005543417881 | UN
L4911M2AFN | 5.2 | LL-TECLA ON/OFF/GEN 2MD ANTRAC | 10 |  | 8005543417928 | UN
L4911M2AGN | 5.2 | LL-TECLA ON/OFF 2MD ANTRACITE | 10 |  | 8005543417942 | UN
L4911M2AHN | 5.09 | LL-TECLA P/ESTORES 2MD ANTRACI | 10 |  | 8005543417966 | UN
L4911M2AIN | 5.2 | LL-TECLA VARIAD.+ON/OFF 2MD AT | 10 |  | 8005543417980 | UN
L4911M2N | 5.82 | LL-TECLA 2 X LUMINOSO 2MD ANTR | 20 |  | 8005543434673 | UN
L4911M2TN | 3.78 | LL-TECLA PERSON.2 DIF. 2MD ANT | 10 |  | 8005543418024 | UN
L4911N | 4.13 | LL-TECLA 2 X LUMINOSO 1MD ANTR | 10 |  | 8005543434697 | UN
L4911TN | 2.84 | LL-TECLA PERSON.2 DIF. 1MD ANT | 10 |  | 8005543418000 | UN
L4915AEN | 3.98 | LL-TECLA ESTORES STOP 1MD ANTR | 10 |  | 8005543469484 | UN
L4915M2ADN | 7.68 | LL-TECLA (VARIADOR) 2MD ANTRAC | 10 |  | 8005543417164 | UN
L4919 | 25.53 | LL-TECLA 2 X 1MD COM.RADIO ANT | 1 |  | 8012199784618 | UN
NT4578N | 300.86 | LL-INTERFACE SCS/ZIGBEE TECH | 1 |  | 8005543437919 | UN
NT4911ADN | 5.8 | LL-TECLA VARIADOR 1MD TECH | 10 |  | 8005543435649 | UN
NT4911AFN | 5.8 | LL-TECLA ON/OFF/GEN 1MD TECH | 10 |  | 8005543418260 | UN
NT4911AGN | 5.8 | LL-TECLA ON/OFF 1MD TECH | 10 |  | 8005543418284 | UN
NT4911AHN | 5.95 | LL-TECLA P/ESTORES 1MD TECH | 10 |  | 8005543418307 | UN
NT4911AIN | 5.8 | LL-TECLA VARIAD.+ON/OFF 1MD TH | 10 |  | 8005543418321 | UN
NT4911M2AFN | 6.55 | LL-TECLA ON/OFF/GEN 2MD TECH | 10 |  | 8005543418369 | UN
NT4911M2AGN | 5.76 | LL-TECLA ON/OFF 2MD TECH | 10 |  | 8005543418383 | UN
NT4911M2AHN | 5.76 | LL-TECLA P/ESTORES 2MD TECH | 10 |  | 8005543418406 | UN
NT4911M2AIN | 5.76 | LL-TECLA VARIAD.+ON/OFF 2MD TH | 10 |  | 8005543418420 | UN
NT4911M2N | 5.92 | LL-TECLA 2 X LUMINOSO 2MD TECH | 10 |  | 8005543422304 | UN
NT4911M2TN | 3.86 | LL-TECLA PERSON.2 DIF. 2MD TH | 10 |  | 8005543418444 | UN
NT4911N | 4.3 | LL-TECLA 2 X LUMINOSO 1MD TECH | 10 | * | 8005543422328 | UN
NT4911TN | 2.92 | LL-TECLA PERSON.2 DIF. 1MD TH | 10 |  | 8005543418468 | UN
NT4915AEN | 3.98 | LL-TECLA ESTORES STOP 1MD TECH | 10 |  | 8005543469521 | UN
NT4915M2ADN | 7.68 | LL-TECLA (VARIADOR) 2MD TECH | 10 |  | 8005543417607 | UN
N4578N | 274.15 | LL-INTERFACE SCS/ZIGBEE BRANCO | 1 |  | 8005543437896 | UN
N4911ADN | 5.18 | LL-TECLA VARIADOR 1MD BRANCO | 10 |  | 8005543435625 | UN
N4911AFN | 5.46 | LL-TECLA ON/OFF/GEN 1MD BRANCO | 10 |  | 8005543418048 | UN
N4911AGN | 5.31 | LL-TECLA ON/OFF 1MD BRANCO | 10 |  | 8005543418062 | UN
N4911AHN | 5.31 | LL-TECLA P/ESTORES 1MD BRANCO | 10 | * | 8005543418086 | UN
N4911AIN | 5.22 | LL-TECLA VARIAD.+ON/OFF 1MD BR | 10 |  | 8005543418109 | UN
N4911M2AFN | 5.81 | LL-TECLA ON/OFF/GEN 2MD BRANCO | 10 |  | 8005543418147 | UN
N4911M2AGN | 5.06 | LL-TECLA ON/OFF 2MD BRANCO | 10 |  | 8005543418161 | UN
N4911M2AHN | 5.28 | LL-TECLA P/ESTORES 2MD BRANCO | 10 |  | 8005543418185 | UN
N4911M2AIN | 5.15 | LL-TECLA VARIAD.+ON/OFF 2MD BR | 10 |  | 8005543418208 | UN
N4911M2N | 5.16 | LL-TECLA 2 X LUMINOSO 2MD BRAN | 10 |  | 8005543434727 | UN
N4911M2TN | 3.36 | LL-TECLA PERSON.2 DIF. 2MD BRA | 10 |  | 8005543418222 | UN
N4911N | 3.72 | LL-TECLA 2 X LUMINOSO 1MD BRAN | 10 |  | 8005543434741 | UN
N4911TN | 2.62 | LL-TECLA PERSON.2 DIF. 1MD BRA | 10 |  | 8005543418246 | UN
N4915AEN | 3.61 | LL-TECLA ESTORES STOP 1MD BRAN | 10 |  | 8005543469507 | UN
N4915M | 2.63 | LIGHT TECLA P/BOTAO LUM. 1MD | 10 |  | 8012199795386 | UN
N4915M2ADN | 6.93 | LL-TECLA (VARIADOR) 2MD BRANCO | 10 |  | 8005543417386 | UN
N4919 | 25.53 | LL-TECLA 2 X 1MD COM.RADIO BRA | 1 |  | 8012199784625 | UN
YD4911MH | 7.7 | LTNMH TECLA 2 FUNCOES 1MD DARK | 10 | * | 8005543763865 | UN
YD4911MHAD | 8.78 | LTNMH TECL.(ON/OFF+VARIA) 1M D | 5 |  | 8005543763988 | UN
YD4911MHAG | 8.78 | LTNMH TECL.(ON-OFF) 1MD DARK | 5 |  | 8005543764046 | UN
YD4911MHAH | 8.78 | LTNMH TECL.(SUBIR-DESC) 1MD DK | 5 |  | 8005543764107 | UN
YD4911MHAI | 8.78 | LTNMH TECL.(ON/OFF+ESTOR) 1M D | 5 |  | 8005543764169 | UN
YD4911MHAJ | 8.78 | LTNMH TECL.(ENTRAR/SAIR) 1M DK | 5 |  | 8005543764220 | UN
YD4911MHAL | 8.78 | LTNMH TECL.(ACORD/DEITAR) 1M D | 5 |  | 8005543764282 | UN
YD4911MHAM | 8.78 | LTNMH TECL.(CENARIO 1-2) 1M DK | 5 |  | 8005543764343 | UN
YD4911MHAN | 8.78 | LTNMH TECL.(CENARIO 3-4) 1M DK | 5 |  | 8005543764404 | UN
YD4911MH2 | 9.24 | LTNMH TECLA 2 FUNCOES 2MD DARK | 10 | * | 8005543763209 | UN
YD4911MH2AG | 9.4 | LTNMH TECL.(ON-OFF) 2MD DARK | 5 |  | 8005543764527 | UN
YD4911MH2AH | 9.4 | LTNMH TECL.(SUBIR-DESC) 2MD DK | 5 |  | 8005543764589 | UN
YD4911MH2AI | 9.4 | LTNMH TECL.(ON/OFF+ESTOR) 2M D | 5 |  | 8005543764640 | UN
YD4911MH2AJ | 9.4 | LTNMH TECL.(ENTRAR/SAIR) 2M DK | 5 |  | 8005543764701 | UN
YD4911MH2AL | 9.4 | LTNMH TECL.(ACORD/DEITAR) 2M D | 5 |  | 8005543764763 | UN
YD49112MHAD | 8.78 | LTNMH TECL.(2 VARIADOR) 1MD DK | 5 |  | 8005543763926 | UN
YD49112MH2AD | 9.4 | LTNMH TECL.(2 VARIADOR) 2MD DK | 5 |  | 8005543764466 | UN
YD4915MH | 5.71 | LTNMH TECLA 1 FUNCAO 1MD DARK | 10 | * | 8005543763261 | UN
YD4915MHAD | 6.73 | LTNMH TECLA VARIADOR 1MD DARK | 5 |  | 8005543763322 | UN
YD4915MHAE | 6.73 | LTNMH TECLA (STOP) 1MD DARK | 5 |  | 8005543763384 | UN
YD4915MHB | 6.73 | LTNMH TECLA (LUZ) 1MD DARK | 5 |  | 8005543763445 | UN
YD4915MHD | 6.73 | LTNMH TECLA (CAMPAINHA) 1M DAR | 5 |  | 8005543763568 | UN
YD4915MHF | 6.73 | LTNMH TECLA (CHAVE) 1MD DARK | 5 |  | 8005543763506 | UN
YD4915MH2 | 6.85 | LTNMH TECLA 1 FUNCAO 2MD DARK | 10 | * | 8005543763148 | UN
YD4915MH2AD | 7.94 | LTNMH TECLA VARIADOR 2MD DARK | 5 |  | 8005543763629 | UN
YD4915MH2B | 7.94 | LTNMH TECLA (LUZ) 2MD DARK | 5 |  | 8005543763681 | UN
YD4915MH2DM | 7.94 | LTNMH TECLA (CAMPAINHA) 2M DAR | 5 |  | 8005543763803 | UN
YD4915MH2F | 7.94 | LTNMH TECLA (CHAVE) 2MD DARK | 5 |  | 8005543763742 | UN
YG4911MH | 7.7 | LTNMH TECLA 2 FUNCOES 1MD STON | 10 | * | 8005543763889 | UN
YG4911MHAD | 8.78 | LTNMH TECL.(ON/OFF+VARIA) 1M S | 5 |  | 8005543764008 | UN
YG4911MHAG | 8.78 | LTNMH TECL.(ON-OFF) 1MD STONE | 5 |  | 8005543764060 | UN
YG4911MHAH | 8.78 | LTNMH TECL.(SUBIR-DESC) 1MD ST | 5 |  | 8005543764121 | UN
YG4911MHAI | 8.78 | LTNMH TECL.(ON/OFF+ESTOR) 1M S | 5 |  | 8005543764183 | UN
YG4911MHAJ | 8.78 | LTNMH TECL.(ENTRAR/SAIR) 1M ST | 5 |  | 8005543764244 | UN
YG4911MHAL | 8.78 | LTNMH TECL.(ACORD/DEITAR) 1M S | 5 |  | 8005543764305 | UN
YG4911MHAM | 8.78 | LTNMH TECL.(CENARIO 1-2) 1M ST | 5 |  | 8005543764367 | UN
YG4911MHAN | 8.78 | LTNMH TECL.(CENARIO 3-4) 1M ST | 5 |  | 8005543764428 | UN
YG4911MH2 | 9.24 | LTNMH TECLA 2 FUNCOES 2MD STON | 10 | * | 8005543763223 | UN
YG4911MH2AG | 9.4 | LTNMH TECL.(ON-OFF) 2MD STONE | 5 |  | 8005543764541 | UN
YG4911MH2AH | 9.4 | LTNMH TECL.(SUBIR-DESC) 2MD ST | 5 |  | 8005543764602 | UN
YG4911MH2AI | 9.4 | LTNMH TECL.(ON/OFF+ESTOR) 2M S | 5 |  | 8005543764664 | UN
YG4911MH2AJ | 9.4 | LTNMH TECL.(ENTRAR/SAIR) 2M ST | 5 |  | 8005543764725 | UN
YG4911MH2AL | 9.4 | LTNMH TECL.(ACORD/DEITAR) 2M S | 5 |  | 8005543764787 | UN
YG49112MHAD | 8.78 | LTNMH TECL.(2 VARIADOR) 1MD ST | 5 |  | 8005543763940 | UN
YG49112MH2AD | 9.4 | LTNMH TECL.(2 VARIADOR) 2MD ST | 5 |  | 8005543764480 | UN
YG4915MH | 5.71 | LTNMH TECLA 1 FUNCAO 1MD STONE | 10 | * | 8005543763285 | UN
YG4915MHAD | 6.73 | LTNMH TECLA VARIADOR 1MD STONE | 5 |  | 8005543763346 | UN
YG4915MHAE | 6.73 | LTNMH TECLA (STOP) 1MD STONE | 5 |  | 8005543763407 | UN
YG4915MHB | 6.73 | LTNMH TECLA (LUZ) 1MD STONE | 5 |  | 8005543763469 | UN
YG4915MHD | 6.73 | LTNMH TECLA (CAMPAINHA) 1M STO | 5 |  | 8005543763582 | UN
YG4915MHF | 6.73 | LTNMH TECLA (CHAVE) 1MD STONE | 5 |  | 8005543763520 | UN
YG4915MH2 | 6.85 | LTNMH TECLA 1 FUNCAO 2MD STONE | 10 | * | 8005543763162 | UN
YG4915MH2AD | 7.94 | LTNMH TECLA VARIADOR 2MD STONE | 5 |  | 8005543763643 | UN
YG4915MH2B | 7.94 | LTNMH TECLA (LUZ) 2MD STONE | 5 |  | 8005543763704 | UN
YG4915MH2DM | 7.94 | LTNMH TECLA (CAMPAINHA) 2M STO | 5 |  | 8005543763827 | UN
YG4915MH2F | 7.94 | LTNMH TECLA (CHAVE) 2MD STONE | 5 |  | 8005543763766 | UN
YW4911MH | 6.7 | LTNMH TECLA 2 FUNCOES 1MD WHIT | 10 | * | 8005543763841 | UN
YW4911MHAD | 7.64 | LTNMH TECL.(ON/OFF+VARIA) 1M W | 5 |  | 8005543763964 | UN
YW4911MHAG | 7.64 | LTNMH TECL.(ON-OFF) 1MD WHITE | 5 |  | 8005543764022 | UN
YW4911MHAH | 7.64 | LTNMH TECL.(SUBIR-DESC) 1MD WH | 5 |  | 8005543764084 | UN
YW4911MHAI | 7.64 | LTNMH TECL.(ON/OFF+ESTOR) 1M W | 5 |  | 8005543764145 | UN
YW4911MHAJ | 7.64 | LTNMH TECL.(ENTRAR/SAIR) 1M WH | 5 |  | 8005543764206 | UN
YW4911MHAL | 7.64 | LTNMH TECL.(ACORD/DEITAR) 1M W | 5 |  | 8005543764268 | UN
YW4911MHAM | 7.64 | LTNMH TECL.(CENARIO 1-2) 1M WH | 5 |  | 8005543764329 | UN
YW4911MHAN | 7.64 | LTNMH TECL.(CENARIO 3-4) 1M WH | 5 |  | 8005543764381 | UN
YW4911MH2 | 8.04 | LTNMH TECLA 2 FUNCOES 2MD WHIT | 10 | * | 8005543763186 | UN
YW4911MH2AG | 8.17 | LTNMH TECL.(ON-OFF) 2MD WHITE | 5 |  | 8005543764503 | UN
YW4911MH2AH | 8.17 | LTNMH TECL.(SUBIR-DESC) 2MD WH | 5 |  | 8005543764565 | UN
YW4911MH2AI | 8.17 | LTNMH TECL.(ON/OFF+ESTOR) 2M W | 5 |  | 8005543764626 | UN
YW4911MH2AJ | 8.17 | LTNMH TECL.(ENTRAR/SAIR) 2M WH | 5 |  | 8005543764688 | UN
YW4911MH2AL | 8.17 | LTNMH TECL.(ACORD/DEITAR) 2M W | 5 |  | 8005543764749 | UN
YW49112MHAD | 7.64 | LTNMH TECL.(2 VARIADOR) 1MD WH | 5 |  | 8005543763902 | UN
YW49112MH2AD | 8.17 | LTNMH TECL.(2 VARIADOR) 2MD WH | 5 |  | 8005543764442 | UN
YW4915MH | 4.96 | LTNMH TECLA 1 FUNCAO 1MD WHITE | 10 | * | 8005543763247 | UN
YW4915MHAD | 5.85 | LTNMH TECLA VARIADOR 1MD WHITE | 5 |  | 8005543763308 | UN
YW4915MHAE | 5.85 | LTNMH TECLA (STOP) 1MD WHITE | 5 |  | 8005543763360 | UN
YW4915MHB | 5.85 | LTNMH TECLA (LUZ) 1MD WHITE | 5 |  | 8005543763421 | UN
YW4915MHD | 5.85 | LTNMH TECLA (CAMPAINHA) 1M WHI | 5 |  | 8005543763544 | UN
YW4915MHF | 5.85 | LTNMH TECLA (CHAVE) 1MD WHITE | 5 |  | 8005543763483 | UN
YW4915MH2 | 5.95 | LTNMH TECLA 1 FUNCAO 2MD WHITE | 10 | * | 8005543763124 | UN
YW4915MH2AD | 6.91 | LTNMH TECLA VARIADOR 2MD WHITE | 5 |  | 8005543763605 | UN
YW4915MH2B | 6.91 | LTNMH TECLA (LUZ) 2MD WHITE | 5 |  | 8005543763667 | UN
YW4915MH2DM | 6.91 | LTNMH TECLA (CAMPAINHA) 2M WHI | 5 |  | 8005543763780 | UN
YW4915MH2F | 6.91 | LTNMH TECLA (CHAVE) 2MD WHITE | 5 |  | 8005543763728 | UN
Y4652M2 | 73.54 | LTNWN COMANDO 2 FUNCOES 2M | 1 | * | 8005543762264 | UN
Y4652M3 | 93.4 | LTNWN COMANDO 3 FUNCOES 3M | 1 | * | 8005543762271 | UN
Y4672M2L | 96.34 | LTNWN COMANDO ATUADOR LUZ 2M | 1 | * | 8005543762288 | UN
Y4672M2S | 96.34 | LTNWN COMANDO ATUAD.ESTORES 2M | 1 | * | 8005543762295 | UN
3476 | 106.12 | ACTUADOR BASIC COMANDO LOCAL | 1 |  | 8012199653129 | UN
3477 | 82.69 | SCS INTERFACE COMANDO BASIC | 1 | * | 8012199653136 | UN
3541 | 27.09 | LL-ETIQUETAS P LN4652 - PRETO | 1 |  | 8005543505144 | UN
3542 | 26.45 | LL-ETIQUETAS P LN4652-BRANCO | 1 |  | 8005543505151 | UN
4911TDM | 1.84 | ACESS.TECLAS 2MD P/CAIXA 503E | 10 |  | 8012199795553 | UN
F430/2 | 142.07 | SCS ACT.TERMOR.2 RELES 2MD DIN | 1 | * | 8012199667690 | UN
F430/4 | 212.24 | SCS ACT.TERMOR.4 RELES 2MD DIN | 1 | * | 8012199667706 | UN
F430R3V10 | 201.93 | ATUADOR 3+2 SAIDAS-HOTEL-SCS | 1 |  | 8005543502846 | UN
F430R8 | 216.82 | ATUADOR 8 SAIDAS - HOTEL - SCS | 1 |  | 8005543501771 | UN
F430V10 | 112.16 | ATUADOR 2 SAIDAS - HOTEL - SCS | 1 |  | 8005543505304 | UN
KG4691 | 158.59 | LNOW TERMOSTATO BUS/SCS PRETO | 1 | * | 8005543618820 | UN
KM4691 | 158.59 | LNOW TERMOSTATO BUS/SCS AREIA | 1 | * | 8005543618837 | UN
KW4691 | 158.59 | LNOW TERMOSTATO BUS/SCS BRANCO | 1 | * | 8005543618844 | UN
LN4691 | 152.85 | LL - TERMOSTATO DISPLAY - SCS | 1 | * | 8005543498057 | UN
L4692 | 140.44 | LL-SONDA REGUL.TERMO. 2MD ANTR | 1 |  | 8012199662084 | UN
L4692FAN | 170.26 | LL-SONDA TERMOR.FRIO/CALOR ANT | 1 |  | 8012199784526 | UN
L4693 | 126.39 | LL-SONDA BASE TERMOR. 2MD ANTR | 1 |  | 8012199800820 | UN
NT4692 | 136.96 | LL-SONDA REGUL.TERMO. 2MD TECH | 1 |  | 8012199662107 | UN
NT4692FAN | 155.35 | LL-SONDA TERMOR.FRIO/CALOR TH | 1 |  | 8012199784540 | UN
NT4693 | 122.9 | LL-SONDA BASE TERMOR. 2MD TECH | 1 |  | 8012199801155 | UN
N4692 | 131.69 | LL-SONDA REGUL.TERMO. 2MD BRAN | 1 |  | 8012199662091 | UN
N4692FAN | 151.02 | LL-SONDA TERMOR.FRIO/CALOR BRA | 1 |  | 8012199784533 | UN
N4693 | 119.38 | LL-SONDA BASE TERMOR. 2MD BRAN | 1 |  | 8012199800837 | UN
3454 | 65.36 | SONDA TEMPERATURA BASIC | 1 |  | 8005543628782 | UN
3456 | 163.19 | SCS INTERF.AR CONDICIONADO -IR | 1 |  | 8005543400944 | UN
3457 | 27.05 | SONDA P/ TERMORREGULACAO | 1 |  | 8012199849119 | UN
F459 | 702.77 | MH DRIVER | 1 |  | 8005543547861 | UN
F460 | 539.01 | MH EVO SERVER SCS | 1 | * | 8005543718216 | UN
F461 | 590.31 | MH EVO SERVER INTEGRACOES | 1 |  | 8005543718223 | UN
3487 | 17.46 | CAIXA ENCASTRAR HOMETOUCH 7" | 1 | * | 8005543615072 | UN
3487AP | 21.78 | MH SUPORTE P.OCAS HOMETOUCH 7' | 1 |  | 8005543630617 | UN
3488 | 986.16 | MH HOMETOUCH 7'' | 1 | * | 8005543612033 | UN
3488W | 986.16 | MH HOMETOUCH 7'' BRANCO | 1 | * | 8005543627433 | UN
F400A | 18.21 | ADAPTADOR 3MD P/ CALHA DIN | 1 |  | 8012199684390 | UN
KG01MHAG | 2.18 | LNOW MH TECLA ON/OFF 1MD PRETO | 10 |  | 8005543618950 | UN
KG01MHBACK | 3.45 | LNOW MH TEC.CHEGAR CASA 1MD PR | 5 |  | 8005543620212 | UN
KG01MHBED | 3.45 | LNOW MH TECLA CAMA 1MD PRETO | 5 |  | 8005543619490 | UN
KG01MHGEN | 3.45 | LNOW MH TEC.SAIDA CASA 1MD PRT | 5 |  | 8005543620250 | UN
KG01MH2 | 17.8 | LNOW MH TECLA NEUTRA 2MD PRETO | 10 | * | 8005543618899 | UN
KG01MH2A | 18.22 | LNOW MH TECLA LUZ 2MD PRETO | 10 |  | 8005543618912 | UN
KG01MH2AG | 18.83 | LNOW MH TECLA ON/OFF 2MD PRETO | 10 |  | 8005543618936 | UN
KG01MH2BACK | 18.22 | LNOW MH TEC.CHEGAR CASA 2MD PR | 5 |  | 8005543619377 | UN
KG01MH2BED | 18.22 | LNOW MH TECLA CAMA 2MD PRETO | 5 |  | 8005543619391 | UN
KG01MH2D | 18.22 | LNOW MH TEC.CAMPAINHA 2MD PRET | 5 |  | 8005543619414 | UN
KG01MH2F | 18.22 | LNOW MH TECLA CHAVE 2MD PRETO | 5 |  | 8005543619438 | UN
KG01MH2GEN | 18.22 | LNOW MH TEC.SAIDA CASA 2MD PRT | 5 |  | 8005543619452 | UN
KG01MH2X | 18.22 | LNOW MH TECLA C/VISOR 2MD PRET | 5 |  | 8005543619476 | UN
KG05MH2 | 14.25 | LNOW MH TECLA SUBIR/DESC.1M PR | 10 |  | 8005543618974 | UN
KG06MH | 2.18 | LNOW MH TECLA STOP 1MD PRETO | 10 |  | 8005543618998 | UN
KG19MH | 2.18 | LNOW MH TECLA VARIADOR 1MD PRT | 10 |  | 8005543619032 | UN
KG19MH2 | 18.83 | LNOW MH TECLA VARIADOR 2MD PRT | 10 |  | 8005543619056 | UN
KG8100 | 14.88 | LNOW OBTURADOR PRT | 5 |  | 8005543641477 | UN
KG8102P1 | 34.64 | LNOW MH MOLD ELE 2M 1D | 5 |  | 8005543656358 | UN
KG8103 | 21.66 | LNOW SUP BUS 3 MOD PRT | 5 |  | 8005543643808 | UN
KG8103P1 | 33.85 | LNOW SUP BUS 3+1 MOD PRT | 5 |  | 8005543643921 | UN
KG8104 | 29.77 | LNOW SUP BUS 4 MOD PRT | 5 |  | 8005543643860 | UN
KG8104P1 | 46.02 | LNOW SUP BUS 4+1 MOD PRT | 5 |  | 8005543643983 | UN
KM01MHAG | 2.18 | LNOW MH TECLA ON/OFF 1MD AREIA | 10 |  | 8005543619353 | UN
KM01MHBACK | 3.45 | LNOW MH TEC.CHEGAR CASA 1MD AR | 5 |  | 8005543619513 | UN
KM01MHBED | 3.45 | LNOW MH TECLA CAMA 1MD AREIA | 5 |  | 8005543620236 | UN
KM01MHGEN | 3.45 | LNOW MH TEC.SAIDA CASA 1MD ARE | 5 |  | 8005543619537 | UN
KM01MH2 | 17.8 | LNOW MH TECLA NEUTRA 2MD AREIA | 10 |  | 8005543619179 | UN
KM01MH2A | 31.96 | LNOW MH TECLA LUZ 2MD AREIA | 10 |  | 8005543619193 | UN
KM01MH2AG | 18.83 | LNOW MH TECLA ON/OFF 2MD AREIA | 10 |  | 8005543619216 | UN
KM01MH2BACK | 18.22 | LNOW MH TEC.CHEGAR CASA 2MD AR | 5 |  | 8005543619230 | UN
KM01MH2BED | 18.22 | LNOW MH TECLA CAMA 2MD AREIA | 5 |  | 8005543619254 | UN
KM01MH2D | 18.22 | LNOW MH TEC.CAMPAINHA 2MD AREI | 5 |  | 8005543619278 | UN
KM01MH2F | 18.22 | LNOW MH TECLA CHAVE 2MD AREIA | 5 |  | 8005543619292 | UN
KM01MH2GEN | 31.96 | LNOW MH TEC.SAIDA CASA 2MD ARE | 5 |  | 8005543619315 | UN
KM01MH2X | 18.22 | LNOW MH TECLA C/VISOR 2MD AREI | 5 |  | 8005543619339 | UN
KM05MH2 | 14.25 | LNOW MH TECLA SUBIR/DESC.1M AR | 10 |  | 8005543619551 | UN
KM06MH | 2.18 | LNOW MH TECLA STOP 1MD AREIA | 10 |  | 8005543619575 | UN
KM19MH | 2.18 | LNOW MH TECLA VARIADOR 1MD ARE | 10 |  | 8005543619612 | UN
KM19MH2 | 18.83 | LNOW MH TECLA VARIADOR 2MD ARE | 10 |  | 8005543619636 | UN
KM8100 | 14.88 | LNOW OBTURADOR ARE | 5 |  | 8005543641453 | UN
KM8103 | 21.66 | LNOW SUP BUS 3 MOD ARE | 5 |  | 8005543643785 | UN
KM8103P1 | 33.85 | LNOW SUP BUS 3+1 MOD ARE | 5 |  | 8005543643907 | UN
KM8104 | 29.77 | LNOW SUP BUS 4 MOD ARE | 5 |  | 8005543643846 | UN
KM8104P1 | 46.02 | LNOW SUP BUS 4+1 MOD ARE | 5 |  | 8005543643969 | UN
KW01MHAG | 2.18 | LNOW MH TECLA ON/OFF 1MD BRANC | 10 |  | 8005543619933 | UN
KW01MHBACK | 3.45 | LNOW MH TEC.CHEGAR CASA 1MD BR | 5 |  | 8005543619957 | UN
KW01MHBED | 3.45 | LNOW MH TECLA CAMA 1MD BRANCO | 5 |  | 8005543619971 | UN
KW01MHGEN | 3.45 | LNOW MH TEC.SAIDA CASA 1MD BRA | 5 |  | 8005543619995 | UN
KW01MH2 | 17.8 | LNOW MH TECLA NEUTRA 2MD BRANC | 10 |  | 8005543619759 | UN
KW01MH2A | 18.22 | LNOW MH TECLA LUZ 2MD BRANCO | 10 |  | 8005543619773 | UN
KW01MH2AG | 18.83 | LNOW MH TECLA ON/OFF 2MD BRANC | 10 |  | 8005543619797 | UN
KW01MH2BACK | 18.22 | LNOW MH TEC.CHEGAR CASA 2MD BR | 5 |  | 8005543619810 | UN
KW01MH2BED | 18.22 | LNOW MH TECLA CAMA 2MD BRANCO | 5 |  | 8005543619834 | UN
KW01MH2D | 18.22 | LNOW MH TEC.CAMPAINHA 2MD BRAN | 5 |  | 8005543619858 | UN
KW01MH2F | 18.22 | LNOW MH TECLA CHAVE 2MD BRANCO | 5 |  | 8005543619872 | UN
KW01MH2GEN | 18.22 | LNOW MH TEC.SAIDA CASA 2MD BRA | 5 |  | 8005543619896 | UN
KW01MH2X | 18.22 | LNOW MH TECLA C/VISOR 2MD BRAN | 5 |  | 8005543619919 | UN
KW05MH2 | 14.25 | LNOW MH TECLA SUBIR/DESC.1M BR | 10 | * | 8005543620014 | UN
KW06MH | 2.18 | LNOW MH TECLA STOP 1MD BRANCO | 10 |  | 8005543620038 | UN
KW19MH | 2.18 | LNOW MH TECLA VARIADOR 1MD BRA | 10 |  | 8005543620076 | UN
KW19MH2 | 18.83 | LNOW MH TECLA VARIADOR 2MD BRA | 10 |  | 8005543620090 | UN
KW8100 | 14.88 | LNOW OBTURADOR BRA | 5 |  | 8005543641439 | UN
KW8103 | 21.66 | LNOW SUP BUS 3 MOD BRA | 5 |  | 8005543643761 | UN
KW8103P1 | 33.85 | LNOW SUP BUS 3+1 MOD BRA | 5 |  | 8005543643884 | UN
KW8104 | 29.77 | LNOW SUP BUS 4 MOD BRA | 5 |  | 8005543643822 | UN
KW8104P1 | 46.02 | LNOW SUP BUS 4+1 MOD BRA | 5 |  | 8005543643945 | UN
K8102 | 5.57 | LNOW SUPORTE BUS 2+1 MOD BRANC | 1 | * | 8005543656501 | UN
L4686/USB | 227.35 | SCS-INTERFACE USB PARA PC | 1 |  | 8012199738765 | UN
3499 | 13.09 | SCS FECHO DE LINHA | 5 | * | 8012199690469 | UN
3501/AMB | 14.18 | SCS CX. 10 CONFIGURADORES AMB | 1 |  | 8012199676104 | UN
3501/AUX | 14.18 | SCS CX. 10 CONFIGURADORES AUX | 1 |  | 8012199676111 | UN
3501/CEN | 14.18 | SCS CX. 10 CONFIGURADORES CEN | 1 |  | 8012199676173 | UN
3501/GEN | 14.18 | SCS CX. 10 CONFIGURADORES GEN | 1 |  | 8012199676081 | UN
3501/GR | 14.18 | SCS CX. 10 CONFIGURADORES GR | 1 |  | 8012199676098 | UN
3501/JMP | 14.18 | SCS CX. 10 CONFIGURADORES JMP | 1 | * | 8005543520697 | UN
3501/OFF | 14.18 | SCS CX. 10 CONFIGURADORES OFF | 1 |  | 8012199676135 | UN
3501/OI | 14.18 | SCS CX. 10 CONFIGURADORES O/I | 1 |  | 8012199676142 | UN
3501/ON | 14.18 | SCS CX. 10 CONFIGURADORES ON | 1 |  | 8012199676128 | UN
3501/PUL | 14.18 | SCS CX. 10 CONFIGURADORES PUL | 1 |  | 8012199676159 | UN
3501/SLA | 14.18 | SCS CX. 10 CONFIGURADORES SLA | 1 | * | 8012199676166 | UN
3501/T | 14.18 | SCS CX. 10 CONFIGURADORES T | 1 |  | 8012199676180 | UN
3501/TM | 14.18 | SCS CX. 10 CONFIGURADORES TM | 1 |  | 8012199676203 | UN
3501/0 | 14.18 | SCS CX. 10 CONFIGURADORES N.0 | 1 | * | 8012199675985 | UN
3501/1 | 14.18 | SCS CX. 10 CONFIGURADORES N.1 | 1 | * | 8012199675992 | UN
3501/2 | 14.18 | SCS CX. 10 CONFIGURADORES N.2 | 1 | * | 8012199676005 | UN
3501/3 | 14.18 | SCS CX. 10 CONFIGURADORES N.3 | 1 | * | 8012199676012 | UN
3501/4 | 14.18 | SCS CX. 10 CONFIGURADORES N.4 | 1 | * | 8012199676029 | UN
3501/5 | 14.18 | SCS CX. 10 CONFIGURADORES N.5 | 1 | * | 8012199676036 | UN
3501/6 | 14.18 | SCS CX. 10 CONFIGURADORES N.6 | 1 | * | 8012199676043 | UN
3501/7 | 14.18 | SCS CX. 10 CONFIGURADORES N.7 | 1 | * | 8012199676050 | UN
3501/8 | 14.18 | SCS CX. 10 CONFIGURADORES N.8 | 1 | * | 8012199676197 | UN
3501/9 | 14.18 | SCS CX. 10 CONFIGURADORES N.9 | 1 | * | 8012199676067 | UN
3501K | 160.45 | SCS KIT CONFIGURADORES 0 A 9 | 1 | * | 8012199765747 | UN
3501K/1 | 163.2 | SCS KIT CONFIGURADORES ALFABET | 1 |  | 8012199452043 | UN
3502 | 7.67 | PINÇA P/ CONFIGURADORES MYHOME | 1 |  | 8005543496367 | UN
3507/6 | 44.64 | BATER.SIRENE INTERNA 6V-0.5AH | 1 |  | 8012199081656 | UN
3508BUS | 4.42 | LIGADOR EXTRAIVEL 3,81MM BUS | 10 |  | 8005543409060 | UN
3508U2 | 4.42 | LIGADOR EXTRAI.2 POLOS PLUG-IN | 10 |  | 8005543409084 | UN
3508U3 | 4.56 | LIGADOR EXTRAI.3 POLOS PLUG-IN | 10 |  | 8005543409107 | UN
3515 | 6.19 | SCS BORNE VERDE EXTRAIVEL 2FIO | 10 |  | 8012199081687 | UN
3559 | 121.22 | SCS-MOD.INTERFACE PC/SCS - USB | 1 |  | 8012199775432 | UN
F520 | 225.36 | SCS INTERF.INDICAD.CONSUMO 1MD | 1 |  | 8005543402061 | UN
F521 | 225.36 | SCS CENT.CONTROLO CARG.1MD DIN | 1 |  | 8005543402078 | UN
F522 | 190.7 | SCS ACTUAD.16A C/SENSOR 1M DIN | 1 |  | 8005543404300 | UN
F523 | 164.65 | SCS ACTUADOR 16A 1MD DIN | 1 |  | 8005543404317 | UN
F524 | 210.84 | REGISTO DADOS CONSUMOS ENERGIA | 1 |  | 8005543448984 | UN
H4710 | 194.19 | AXO ECRA 1.6 VISUAL. COSUMOS | 1 |  | 8005543515945 | UN
LN4710 | 144.39 | LL ECRA 1.6 VISUAL. COSUMOS | 1 |  | 8005543515952 | UN
L4672N | 152.41 | LL-ACTUADOR 16A 2MD ANTRACITE | 1 |  | 8005543404270 | UN
NT4672N | 152.41 | LL-ACTUADOR 16A 2MD TECH | 1 |  | 8005543404294 | UN
N4672N | 152.41 | LL-ACTUADOR 16A 2MD BRANCO | 1 |  | 8005543404287 | UN
3522N | 113.56 | SCS CONTADOR DE IMPULSOS | 1 |  | 8005543520710 | UN
3523 | 43.35 | SCS TI SUPLEMENTAR 90A 25MM2 | 1 |  | 8005543402054 | UN
L4668BUS/60 | 17.7 | SCS-CORDAO BUS-SCS 60CM | 5 |  | 8012199683652 | UN
E49 | 176.84 | SCS ALIM.AUTOM.COMPACTO 2M DIN | 1 | * | 8012199972817 | UN
E56 | 139.26 | SCS ALIMENT AUTON. 6MD DIN | 1 | * | 8005543693629 | UN
F422 | 240.47 | INTERFACE SCS-SCS 2MD DIN | 1 | * | 8012199490854 | UN
F422A | 160.99 | MH EVO INTERFACE EXPANSOR | 1 | * | 8005543714959 | UN
L4669/500 | 612.85 | SCS-BOBINA CABO CINZA - 500 MT | 1 |  | 8012199654294 | RO
L4669KM1 | 1154.44 | SCS-BOBINA CABO CINZA - 1 KM | 1 |  | 8005543489215 | RO
H4650 | 173.19 | HOTEL DND-MUR BUS | 1 |  | 8005543502556 | UN
H4651 | 231.51 | HOTEL DND-MUR LEITOR RFID BUS | 1 |  | 8005543502563 | UN
H4653 | 54.49 | HOTEL COMANDO DND-MUR | 1 |  | 8005543502808 | UN
LN4645 | 299.18 | LL HT IND EXT MUR DND ZB | 12 |  | 8005543607121 | UN
LN4648 | 182.96 | SCS/BUS-INT.GERAL CARTAO RFID | 1 |  | 8005543441749 | UN
LN4649 | 165.48 | SCS/BUS-INTERRUPT.GERAL CARTAO | 1 |  | 8005543441794 | UN
LN4650 | 124.98 | LL-INDICADOR PORTA -HOTEL-SCS | 1 |  | 8005543502570 | UN
LN4651 | 147 | LL-LEITOR-INDICADOR -HOTEL-SCS | 1 |  | 8005543502587 | UN
LN4653 | 58.8 | LL-COMANDO-INDICAD-HOTEL-SCS | 1 |  | 8005543502747 | UN
L4915M2DD | 7.86 | LL-TECLAN INCOMODAR2MD ANT | 10 |  | 8005543502044 | UN
MH201 | 177.72 | IP CENAR MODULOS -HOTEL-SCS | 1 |  | 8005543498033 | UN
NT4915M2DD | 7.85 | LL-TECLAN INCOMODAR2MD TEC | 10 |  | 8005543502105 | UN
N4915M2DD | 7.85 | LL-TECLAN INCOMODAR2MD BRA | 10 |  | 8005543502068 | UN
3544SW | 679.55 | SOFTW ATE 20 QTS - HOTEL -SCS | 1 |  | 8005543505083 | UN
3546SW | 1887.63 | SOFTW + DE 20 QTS - HOTEL-SCS | 1 |  | 8005543505090 | UN
465001 | 341.88 | UXONE TERM HOTEL ENC PRT 230V | 1 |  | 8005543691144 | UN
465002 | 341.88 | UXONE TERM HOTEL SAL PRT 230V | 1 |  | 8005543692950 | UN
465003 | 341.88 | UXONE TERM HOTEL ENC BRA 230V | 1 |  | 8005543693032 | UN
465004 | 341.88 | UXONE TERM HOTEL SAL BRA 230V | 1 |  | 8005543693049 | UN
465005 | 341.88 | UXONE TERM HOTEL ENC PRT 24V | 1 |  | 8005543692967 | UN
465006 | 341.88 | UXONE TERM HOTEL SAL PRT 24V | 1 |  | 8005543692974 | UN
465007 | 341.88 | UXONE TERM HOTEL ENC BRA 24V | 1 |  | 8005543692981 | UN
465008 | 341.88 | UXONE TERM HOTEL SAL BRA 24V | 1 |  | 8005543692998 | UN
465015 | 369.23 | UXONE HOTEL ENC PRT 230V DND M | 1 |  | 8005543693001 | UN
465023 | 369.23 | UXONE HOTEL SAL PRT 230V DND M | 1 |  | 8005543693018 | UN
465024 | 369.23 | UXONE HOTEL ENC BRA 230V DND M | 1 |  | 8005543693025 | UN
465025 | 369.23 | UXONE HOTEL SAL BRA 230V DND M | 1 |  | 8005543692875 | UN
465027 | 369.23 | UXONE HOTEL ENC PRT 24V DND M | 1 |  | 8005543692882 | UN
465028 | 369.23 | UXONE HOTEL SAL PRT 24V DND M | 1 |  | 8005543692899 | UN
465029 | 369.23 | UXONE HOTEL ENC BRA 24V DND M | 1 |  | 8005543692905 | UN
465030 | 369.23 | UXONE HOTEL SAL BRA 24V DND M | 1 |  | 8005543692912 | UN
K4431 | 75.79 | LNOW DET.MOVIMENTO 1MD 3-FIOS | 1 | * | 8005543612552 | UN
L4431N | 150.43 | LL-DETET.MOVIM. 200W 1MD ANTRA | 1 | * | 8005543615461 | UN
L4432 | 198.13 | LL-DETECTOR MOV. IR 500W ANTRA | 1 | * | 8012199082639 | UN
L4433N | 168.4 | LL-GREEN SWITCH DUPLA TECNO.AT | 1 |  | 8005543441947 | UN
L4434N | 142.62 | LL-GREEN SWITCH IR PASSIVO ANT | 1 |  | 8005543441954 | UN
NT4431N | 150.43 | LL-DETET.MOVIM. 200W 1MD TECH | 1 | * | 8005543615508 | UN
NT4432 | 187.2 | LL-DETECTOR MOV. IR 500W TECH | 1 | * | 8012199433998 | UN
NT4433N | 168.03 | LL-GREEN SWITCH DUPLA TECNO.TH | 1 | * | 8005543442623 | UN
NT4434N | 142.31 | LL-GREEN SWITCH IR PASSIVO TH | 1 |  | 8005543442630 | UN
N4431N | 150.43 | LL-DETET.MOVIM. 200W 1MD BRANC | 1 | * | 8005543615485 | UN
N4432 | 177.31 | LL-DETECTOR MOV. IR 500W BRANC | 1 | * | 8012199083360 | UN
N4433N | 153.19 | LL-GREEN SWITCH DUPLA TECNO.BR | 1 | * | 8005543441985 | UN
N4434N | 129.39 | LL-GREEN SWITCH IR PASSIVO BRA | 1 |  | 8005543441992 | UN
YD4003TL | 115.51 | LTNW INTER S/CONTACTO 2MD DARK | 1 | * | 8005543763001 | UN
YD4005TL | 115.51 | LTNW BOTAO S/CONTACTO PORTA DK | 1 | * | 8005543763018 | UN
YD4430N | 122.86 | LTNW DETET.MOVIM. 3F 2MD DARK | 1 | * | 8005543765494 | UN
YD4431 | 106.84 | LTNW DETET.MOVIM. 3F 1MD DARK | 1 | * | 8005543749876 | UN
YD4432N | 122.86 | LTNW DETET.MOVIM. 2F 2MD DARK | 1 |  | 8005543765616 | UN
YD4432SN | 117.52 | LTNW DET.MOVIM C/DERROG. DARK | 1 |  | 8005543765517 | UN
YG4003TL | 115.51 | LTNW INTER S/CONTACTO 2MD STON | 1 | * | 8005543763025 | UN
YG4005TL | 115.51 | LTNW BOTAO S/CONTACTO PORTA ST | 1 | * | 8005543763032 | UN
YG4430N | 122.86 | LTNW DETET.MOVIM. 3F 2MD STONE | 1 | * | 8005543765531 | UN
YG4431 | 106.84 | LTNW DETET.MOVIM. 3F 1MD STONE | 1 | * | 8005543749852 | UN
YG4432N | 122.86 | LTNW DETET.MOVIM. 2F 2MD STONE | 1 |  | 8005543765630 | UN
YG4432SN | 117.52 | LTNW DET.MOVIM C/DERROG. STONE | 1 |  | 8005543765555 | UN
YW4003TL | 100.44 | LTNW INTER S/CONTACTO 2MD WHIT | 1 | * | 8005543763049 | UN
YW4005TL | 100.44 | LTNW BOTAO S/CONTACTO PORTA WH | 1 | * | 8005543763056 | UN
YW4430N | 106.84 | LTNW DETET.MOVIM. 3F 2MD WHITE | 1 | * | 8005543765579 | UN
YW4431 | 92.9 | LTNW DETET.MOVIM. 3F 1MD WHITE | 1 | * | 8005543749890 | UN
YW4432N | 106.84 | LTNW DETET.MOVIM. 2F 2MD WHITE | 1 | * | 8005543765654 | UN
YW4432SN | 102.19 | LTNW DET.MOVIM C/DERROG. WHITE | 1 |  | 8005543765593 | UN
2120N | 5.14 | MINI-FICHA 2P - 24V 6A (SELV) | 50 |  | 8012199112671 | UN
2124N | 4.15 | ACESSORIO CONECTOR JACK | 10 |  | 8012199112688 | UN
KG4691F3KNX | 241.5 | LNOW KNX 4 BOT.+TERMOST. PRETO | 1 |  | 8005543741467 | UN
LN4580 | 353.93 | LL HT LCD TERMOSTATO ZB | 12 |  | 8005543576106 | UN
LN4691KNX | 166.13 | KNX L&L PAINEL TERMO | 1 |  | 8005543567975 | UN
CP010003 | 147.06 | ALC-AD_DET. ILUM. IP40 1-10V | 1 |  | 5012774622277 | UN
CP010004 | 147.06 | ALC-DD_DET. ILUM. IP40 DALI | 1 | * | 5012774622284 | UN
CP010005 | 133.69 | ALC-PRM-VFC_DET. ILU. ON/OFF | 1 |  | 5012774622291 | UN
CP070001 | 12.1 | DBB-EXT_EXT.CAIXA.EBD MWS6 ALC | 1 |  | 5019102218638 | UN
CP100011 | 25.48 | EBDHS-DBB-WBRKT_SOPORT.EBDH | 1 |  | 5012774621478 | UN
CP100018 | 349.83 | EBDHS-KNX_DET. PIR KNX IP65 | 1 |  | 5012774621508 | UN
CP100057 | 309.34 | EBDHS-B-PRM DET PIR ONOFF | 1 |  | 5012774673767 | UN
CP100058 | 309.34 | EBDHS-B-PRM DET PIR DALI | 1 |  | 5012774673774 | UN
CP100059 | 309.34 | EBDHS-B-PRM DET PIR 1-10V | 1 |  | 5012774673781 | UN
CP100063 | 256.56 | EBDHS-B-MB DET ON/OFF IP65 | 1 |  | 5012774711865 | UN
CP100064 | 282.2 | EBDHS-B-MB DET DALI IP65 | 1 |  | 5012774711872 | UN
CP100065 | 282.2 | EBDHS-B-MB DET 1-10V IP65 | 1 |  | 5012774711889 | UN
CP110000 | 148.19 | EBDMR-PRM_DET.PIR ON/OFF IP40 | 1 | * | 5012774622482 | UN
CP110001 | 167.26 | EBDMR-DD_DET. PIR DALI IP40 | 1 |  | 5012774622499 | UN
CP110002 | 168.75 | EBDMR-AD_DET. PIR 1-10V IP40 | 1 |  | 5012774622505 | UN
CP111000 | 152.11 | EBDRC-PRM_DET. PIR ON/OFFIP40 | 1 |  | 5012774621645 | UN
CP111001 | 173.22 | EBDRC-DD_DET. PIR DALI IP40 | 1 |  | 5012774621638 | UN
CP111002 | 175.01 | EBDRC-AD_DET. PIR 1-10V IP40 | 1 |  | 5012774621621 | UN
CP130018 | 151.87 | EBDSPIR-DD_DET.PIR DALI IP40 | 1 | * | 5012774621713 | UN
CP130032 | 152.67 | EBDSPIR-KNX_DET. PIR KNX IP40 | 1 |  | 5012774621744 | UN
CP130037 | 4.03 | EBDSPIR-MS_OBTUR.EBDSPIR(10U) | 1 |  | 5019102218133 | UN
CP130038 | 113.29 | EBDSPIR-PRM_PIR ON/OFF IP40 | 1 | * | 5019102218140 | UN
CP130039 | 148.17 | EBDSPIR-PRM-2CH_ON/OFF 2CH0 | 1 |  | 5012774620785 | UN
CP130042 | 155.03 | EBDSPIR-PRM-2CH-NC_2CH NC | 1 |  | 5012774620792 | UN
CP130045 | 170.98 | EBDSPIR-PRM-IP_DET.PIR ON/OFF | 1 |  | 5012774620808 | UN
CP130048 | 146.08 | EBDSPIR-PRM-LV_ON/OFF IP40 LV | 1 |  | 5012774620839 | UN
CP130052 | 148.17 | EBDSPIR-PRM-VFC_ON/OFF VFCOFF | 1 |  | 5012774620846 | UN
CP140010 | 149.82 | EBMHS-DD-SA-C_DET. PIR DALI | 1 |  | 5012774620884 | UN
CP140024 | 129.54 | EBMHS-PRM-SA-C_ON/OFF IP40 | 1 | * | 5012774620891 | UN
CP160016 | 134.91 | EBMPIR-MB-AD_PIR 1-10V IP65 | 1 |  | 5012774620938 | UN
CP160020 | 133.71 | EBMPIR-MB-DD_PIR DALI IP65 | 1 |  | 5012774620969 | UN
CP230000 | 9.84 | EXD-HSC_EXT. CABO. EBD MWS6 | 1 |  | 5019102218157 | UN
CP240019 | 165.61 | DETEC MOV PARA AC | 1 | * | 5012774629337 | UN
CP330017 | 12.54 | MWS3A-DBB_CAIX.SUP.EBDRC MWS3A | 1 |  | 5019102218164 | UN
CP330018 | 12.26 | MWS3A-DBB-EXT_EXT CAIX SUP. | 1 |  | 5019102218171 | UN
CP330019 | 30.44 | MWS3A-DBB-SOP.PAR.MWS3A | 1 |  | 5012774621133 | UN
CP330022 | 281.74 | MWS3A-DD-R2_DET. HF DALI IP40 | 1 |  | 5012774622710 | UN
CP330027 | 229 | MWS3A-KNX-R2_DET. HF KNX IP40 | 1 |  | 5012774622727 | UN
CP330037 | 174.47 | MWS3A-PRM-R2_HF ON/OFF IP4040 | 1 |  | 5012774629986 | UN
CP360001 | 252.97 | MWS6-DD_DET. HF DALI IP40 | 1 |  | 5012774621270 | UN
CP360003 | 261.72 | MWS6-KNX_DET. HF KNX IP40 | 1 |  | 5012774621294 | UN
CP360005 | 217.04 | MWS6-PRM_DET. HF ON/OFF IP40 | 1 |  | 5012774621300 | UN
CP360006 | 249.06 | MWS6-PRM-2CH_ON/OFF IP40 2 CH | 1 |  | 5012774621317 | UN
CP360012 | 218.07 | MWS6-PRM-VFC_ON/OFF IP40 VFC | 1 |  | 5012774621348 | UN
CP460007 | 43.19 | UHS7_CMANDO PROGR. CP USUARIO | 1 |  | 5012774621423 | UN
CP460009 | 341.27 | UNLCDHS_COMD PROGR. CP PRO | 1 | * | 5012774621430 | UN
CP600001 | 100.4 | EDBM-PIR DALI-2 TETO | 1 |  | 5012774787754 | UN
CP320015 | 340.52 | MWS1A-IP-PRM-R2_ONOFF PAR. | 1 | * | 5012774622628 | UN
CP320019 | 365.36 | MWS1A-IP-PRM-VFC-R2_PAR. VFC | 1 |  | 5012774622635 | UN
575276 | 57.04 | PLAQ 3M 2X4 US C STAIN.STEEL | 1 |  | 3245065752762 | UN
048875 | 8.15 | CAIXA SALIENTE | 1 |  | 3245060488758 | UN
048952 | 213.6 | DET IV LV POWER | 1 |  | 3414971267329 | UN
048969 | 214.31 | DET IV MID RANGE 1-10V | 1 |  | 3414972095723 | UN
048972 | 5.33 | ACESSORIO ANGULO | 1 |  | 3245060489724 | UN
048974 | 53.2 | GRELHA DE PROT DET P. 048932 | 1 |  | 3245060489748 | UN
088240 | 208.64 | FERRAMENTA DE CONFIG DETETO | 1 | * | 3414971406193 | UN
058041 | 2639.25 | POSTO MET 3,7 M2-3 1P SCK+PROT | 1 |  | 3414972125987 | UN
058042 | 3930.59 | POSTO MET 3,7 M2-3 2P SCK+PROT | 1 |  | 3414972126007 | UN
058043 | 3077.14 | POSTO MET 7,4 M2-3 1P SCK+PROT | 1 |  | 3414972126021 | UN
058044 | 4614.2 | POSTO MET 7,4 M2-3 2P SCK+PROT | 1 |  | 3414972126045 | UN
058048 | 3841.99 | POSTO MET 22 M2-3 1P SCK+PROT | 1 |  | 3414972125949 | UN
058049 | 5601.52 | POSTO MET 22 M2-3 2P SCK+PROT | 1 | * | 3414972125963 | UN
059005 | 2004.86 | POSTO ISOL 3,7KW +RFID+COM | 1 |  | 3414972087230 | UN
059006 | 2027.54 | POSTO ISOL 7,4KW +RFID+COM | 1 |  | 3414972087247 | UN
059007 | 2369.16 | POSTO ISOL 22KW +RFID+COM | 1 |  | 3414972087254 | UN
059053 | 612.66 | KIT FIXACAO PAREDE POSTOS MET | 1 |  | 3414970955739 | UN
059054 | 1181.31 | PEDESTAL FIX POSTOS CARREG MET | 1 | * | 3414970955746 | UN
059056 | 463.13 | KIT COMUNICACAO IP PREMIUM | 1 | * | 3414970955760 | UN
059059 | 262.58 | KIT LEITOR RFID | 1 | * | 3414970955777 | UN
059070 | 2189.74 | POSTO ISOL 3,7KW M2-3+RFID | 1 |  | 3414972087278 | UN
059071 | 2268.67 | POSTO ISOL 7,4KW M2-3+RFID | 1 |  | 3414972087285 | UN
069494L | 20.46 | PLX SUPORTE SEGURAN.CABOS V.E. | 1 | * | 3414971877832 | UN
069708L | 57.87 | PLX-MBL SAL TOM.SCHUKO P/ V.E. | 1 | * | 3414972567688 | UN
069818L | 53.74 | PLX-COMP TOM.SCHUKO P/ VEIC.EL | 1 | * | 3414972567701 | UN
077856 | 150.73 | TOM.ENC.GREEN UP ACCESS 3,2KVA | 1 | * | 3414970321275 | UN
077857 | 204.15 | T.ENC.CHAVE GREEN UP ACCESS3,2 | 1 | * | 3414970321299 | UN
090470 | 220.3 | KIT GREEN UP ACESS 3,7 KW | 1 | * | 3414970336316 | UN
090472 | 96.79 | TOM.SAL.GREEN UP ACCESS 3,2KVA | 1 | * | 3245060904722 | UN
090478 | 21.25 | SUPORTE TOM GREEN UP 3,2KVA | 1 | * | 3245060904784 | UN
057021 | 862.68 | GREEN UP HOME 7,4KW M3 | 1 | * | 3414972586269 | UN
057022 | 1035.22 | GREEN UP HOME 22KW M3 | 1 | * | 3414972586290 | UN
057035 | 992.08 | GREEN UP HOME 7,4KW M3+M2 | 1 |  | 3414972586504 | UN
057037 | 1190.5 | GREEN UP HOME 22KW M3+M2 | 1 |  | 3414972586535 | UN
057041 | 908.24 | GREEN UP HOME 7,4KW C/CABO | 1 | * | 3414972586474 | UN
057042 | 1009.52 | GREEN UP HOME 22KW C/CABO | 1 | * | 3414972586658 | UN
057051 | 1064.98 | GREEN UP HOME 7,4KW C/CABO+RCD | 1 |  | 3414972586627 | UN
057052 | 1268.65 | GREEN UP HOME 22KW C/CABO+RCD | 1 |  | 3414972586689 | UN
057057 | 388.69 | PEDESTAL GREEN UP HOME | 1 | * | 3414972586443 | UN
076757 | 519.6 | VENTOSA ELETROMAGNETICA 300KG | 1 |  | 3414970599308 | UN
076758 | 667.52 | VENTOSA ELETROMAGNETICA 500KG | 1 |  | 3414970599322 | UN
050299 | 2.84 | ACESSORIO DESENCRAVAMENTO 2P+T | 10 | * | 3245060502997 | UN
067685L | 5.9 | EASYLED P/ SINALIZACAO 230V | 10 | * | 3414971574922 | UN
067686L | 5.9 | EASYLED P/ LUMINOSO 230V | 10 | * | 3414971574953 | UN
067687L | 5.9 | EASYLED P/ LUMINOSO 12/24/48V | 10 | * | 3414971574984 | UN
067688L | 5.9 | EASYLED LUMINOSO FASE DIS 230V | 10 | * | 3414971575011 | UN
067689L | 5.9 | EASYLED P/ SINALIZA. 12/24/48V | 10 |  | 3414971575042 | UN
076601 | 47.23 | MOSAIC BOT.EMERGENCIA C/ CHAVE | 1 |  | 3245060766016 | UN
076602 | 47.23 | MOSAIC BOT.EMERGENC. 1/4 VOLTA | 1 | * | 3245060766023 | UN
076630 | 98.76 | MOSAIC AUXILIAR TELECOM. BAIES | 1 | * | 3245060766306 | UN
076640 | 36.13 | MOSAIC BESOURO 8V 2M | 10 |  | 3245060766405 | UN
076641 | 41.83 | MOSAIC BESOURO 230V 2M | 10 | * | 3245060766412 | UN
076642 | 67.14 | MOSAIC CAMPAINHA 12-24-48V 2M | 1 | * | 3245060766429 | UN
076690 | 73.97 | MOSAIC RELE UNIPOLAR | 1 |  | 3245060766900 | UN
076720 | 94.46 | MOSAIC TERMOSTATO ELECTRONICO | 1 |  | 4010957767204 | UN
077000L | 4.01 | MOS.EASYLED INTERRUPTOR 1MD BR | 10 | * | 3414971575073 | UN
077010L | 4.25 | MOS.EASYLED INTERRUPTOR 2MD BR | 10 | * | 3414971575134 | UN
077014 | 23.62 | MOSAIC INTERRUPTOR CORDAO 10AX | 1 | * | 3245060770143 | UN
077015 | 45.81 | MOSAIC INTERRUPT. INTUICAO BRA | 1 |  | 3414970594907 | UN
077021L | 14.17 | MOS.EASYLED INVERSOR 2MD BRANC | 10 | * | 3414971575196 | UN
077025 | 23.62 | MOSAIC BOTAO ESTORES BRANCO | 10 | * | 3245060770259 | UN
077026 | 23.62 | MOSAIC INTERRUPTOR ESTORES BRA | 10 | * | 3245060770266 | UN
077027L | 9.44 | MOSAIC COMANDO VMC 10AX 2M BRA | 10 |  | 3414971575226 | UN
077028 | 23.62 | MOSAIC BOTAO DUPLO ESTORES BRA | 10 |  | 3245060770280 | UN
077033L | 9.44 | MOS.EASYLED BOTAO SINALIZ. 1MD | 10 | * | 3414971575318 | UN
077034L | 9.44 | MOS. BOTAO NA+NF+BORNE 1MD BRA | 10 | * | 3414971575349 | UN
077043L | 14.17 | MOS.EASYLED BOTAO P.ETIQ.6A 2M | 10 | * | 3414971575431 | UN
077044 | 18.89 | MOSAIC BOTAO CORDAO 6A 2M | 1 | * | 3245060770440 | UN
077045L | 134.78 | MOS.EASYLED BOTAO 4 POSIC. BRA | 1 |  | 3414971575462 | UN
077047 | 43.68 | MOSAIC SINALIZADOR DND/MUR 2MD | 5 |  | 3245060770471 | UN
077048 | 43.68 | MOSAIC COMANDO PARA DND/MUR 2M | 5 |  | 3245060770488 | UN
077050L | 16.53 | MOS.EASYLED INT.BIPOLAR 20A 2M | 10 | * | 3414971575493 | UN
077060L | 9.44 | MOS.EASYLED COM.ESCADA 20A 1MD | 10 | * | 3414971575523 | UN
077063L | 14.17 | MOS.EASYLED BIPOLAR 20AX 2MD | 10 |  | 3414971575554 | UN
077070 | 1.66 | MOSAIC OBTURADOR 1M BRANCO | 10 | * | 3245060770709 | UN
077072 | 80.3 | MOSAIC INT.CHAVE RONIS - 2 POS | 1 | * | 3245060770723 | UN
077073 | 80.3 | MOSAIC INT.CHAVE RONIS - 3 POS | 1 | * | 3245060770730 | UN
077074 | 70.85 | MOSAIC INTER.CHAVE DIN - 2 POS | 1 |  | 3245060770747 | UN
077075 | 70.85 | MOSAIC INTER.CHAVE DIN - 3 POS | 1 |  | 3245060770754 | UN
077080 | 32.12 | MOSAIC MODULO ANTI-EXTRACCAO | 1 |  | 3245060770808 | UN
077092L | 11.53 | MOS.EASYLED C.ESCADA 20AX 2MD | 10 | * | 3414971575646 | UN
077094 | 11.53 | MOSAIC C. ESCADA VISOR 20AX 2M | 10 |  | 3245060770945 | UN
077100L | 1.49 | MOSAIC ACESSORIO LINK LIG.RAPI | 10 |  | 3414971575691 | UN
077110 | 4.53 | MOSAIC TOMADA 2P AUTO. BRANCO | 10 | * | 3245060771102 | UN
077113 | 6.1 | MOSAIC 2P+T (F/B) LIG.PARAF | 10 | * | 3245060771133 | UN
077119 | 16.32 | MOSAIC 2P+T (F/B) C/ TAMPA | 10 |  | 3245060771195 | UN
077140 | 7.89 | MOSAIC 2P+T (F/B) LIG. AUTOMAT | 10 | * | 3245060771409 | UN
077150 | 14.7 | MOSAIC TOMADA 2P MBT SINALIZ | 10 | * | 3245060771508 | UN
077202 | 16.75 | MOSAIC 2 X 2P+T SOLUCLIP | 10 | * | 3245060772024 | UN
077203 | 21.11 | MOSAIC 3 X 2P+T SOLUCLIP | 10 | * | 3245060772031 | UN
077211 | 5.2 | MOSAIC 2P+T SCHUKO AUTOM.BRAN | 10 | * | 3245060772116 | UN
077212 | 13.8 | MOSAIC 2P+T SCHUKO C/ SINALIZ. | 10 | * | 3245060772123 | UN
077213 | 4.73 | MOSAIC 2P+T SCHUKO PARAF. BRAN | 10 | * | 3245060772130 | UN
077214 | 6.89 | MOSAIC 2P+T SCHUKO C/ ENCRAVAM | 10 | * | 3245060772147 | UN
077216 | 7.27 | MOSAIC 2P+T SCHUKO - VERDE | 10 | * | 3245060772161 | UN
077217 | 7.27 | MOSAIC 2P+T SCHUKO - LARANJA | 10 | * | 3245060772178 | UN
077218 | 7.27 | MOSAIC 2P+T SCHUKO - VERMELHA | 10 | * | 3245060772185 | UN
077219 | 8.27 | MOSAIC 2P+T SCHUKO C/ TAMPA | 10 | * | 3245060772192 | UN
077220 | 3.78 | MOSAIC ANTIMICRO.2P+T VERMELHA | 10 | * | 3245060772208 | UN
077222 | 22.9 | MOSAIC 2 X 2P+T ENCRAV.SOLUCLI | 10 |  | 3245060772222 | UN
077232L | 21.97 | MOSAIC 2 X 2P+T SOLUCLIP PRETO | 10 | * | 3414971982314 | UN
077233L | 28.08 | MOSAIC 3 X 2P+T SOLUCLIP PRETO | 10 | * | 3414971982345 | UN
077242 | 16.75 | MOSAIC 2 X 2P+T VERMELHA SOLUC | 10 | * | 3245060772420 | UN
077243 | 21.11 | MOSAIC 3 X 2P+T VERMELHA SOLUC | 10 |  | 3245060772437 | UN
077245 | 12.58 | MOSAIC 2P+T SCHUKO INCLIN. 45º | 10 | * | 3245060772451 | UN
077252 | 10.39 | MOSAIC 2 X 2P+T SCHUKO 45º BRA | 10 | * | 3245060772529 | UN
077253 | 15.59 | MOSAIC 3 X 2P+T SCHUKO 45º BRA | 10 | * | 3245060772536 | UN
077254 | 27.83 | MOSAIC 4 X 2P+T SCHUKO 45º BRA | 5 | * | 3245060772543 | UN
077271L | 32.59 | MOSAIC SCHUKO + USB C - 2M BRA | 1 | * | 3414971637719 | UN
077272 | 19.45 | MOSAIC 2 X 2P+T SCHUKO VERMEL. | 10 | * | 3245060772727 | UN
077273 | 27.57 | MOSAIC 3 X 2P+T SCHUKO VERMEL. | 10 | * | 3245060772734 | UN
077274 | 37.08 | MOSAIC 4 X 2P+T SCHUKO VERMEL. | 5 | * | 3245060772741 | UN
077281 | 22.75 | MOSAIC 2 X 2P+T SCHUKO ENCRAV. | 10 | * | 3245060772819 | UN
077282 | 33.41 | MOSAIC 3 X 2P+T SCHUKO ENCRAV. | 10 | * | 3245060772826 | UN
077283 | 42.42 | MOSAIC 4 X 2P+T SCHUKO ENCRAV. | 5 |  | 3245060772833 | UN
077290 | 18.9 | MOSAIC 2 X 2P+T SCHUKO SINALIZ | 10 | * | 3245060772901 | UN
077291 | 18.86 | MOSAIC 2 X 2P+T SCHUKO | 10 | * | 3245060772918 | UN
077292 | 28.26 | MOSAIC 2 X 2P+T SCHUKO ENC+SIN | 10 |  | 3245060772925 | UN
077401 | 9.47 | MOSAIC 2P+T SCHUKO LIG.DLP | 10 | * | 3245060774011 | UN
077402 | 11.56 | MOSAIC 2 X 2P+T SCHUKO LIG.DLP | 10 | * | 3245060774028 | UN
077403 | 17.96 | MOSAIC 3 X 2P+T SCHUKO LIG.DLP | 10 | * | 3245060774035 | UN
077404 | 23.65 | MOSAIC 4 X 2P+T SCHUKO LIG.DLP | 5 | * | 3245060774042 | UN
077421 | 13.22 | MOSAIC 2P+T SCHUKO DLP ENCRAV. | 10 |  | 3245060774219 | UN
077422 | 19.88 | MOSAIC 2 X 2P+T SCHUKO ENCRAV. | 10 | * | 3245060774226 | UN
077423 | 32.17 | MOSAIC 3 X 2P+T SCHUKO ENCRAV. | 10 |  | 3245060774233 | UN
077424 | 37.84 | MOSAIC 4 X 2P+T SCHUKO ENCRAV. | 5 |  | 3245060774240 | UN
077431 | 11.77 | MOSAIC 2P+T SCHUKO DLP 65MM | 10 | * | 3245060774318 | UN
077432 | 15.04 | MOSAIC 2X 2P+T SCHUKO DLP 65 | 10 | * | 3245060774325 | UN
077433 | 22.86 | MOSAIC 3X 2P+T SCHUKO DLP 65 | 10 | * | 3245060774332 | UN
077434 | 29.77 | MOSAIC 4X 2P+T SCHUKO DLP 65 | 5 | * | 3245060774349 | UN
077451 | 15.63 | MOSAIC 2P+T SCHUKO ENCR.DLP 65 | 10 | * | 3245060774516 | UN
077452 | 23.49 | MOSAIC 2X 2P+T SCHUKO ENCR.DLP | 10 | * | 3245060774523 | UN
077453 | 37.32 | MOSAIC 3X 2P+T SCHUKO ENCR.DLP | 10 | * | 3245060774530 | UN
077454 | 44.26 | MOSAIC 4X 2P+T SCHUKO ENCR.DLP | 5 | * | 3245060774547 | UN
077461 | 13.26 | MOSAIC 1 X 2P+T SCHUKO DLP 85 | 10 | * | 3245060774615 | UN
077462 | 15.21 | MOSAIC 2 X 2P+T SCHUKO DLP 85 | 5 | * | 3245060774622 | UN
077463 | 23.15 | MOSAIC 3 X 2P+T SCHUKO DLP 85 | 5 | * | 3245060774639 | UN
077464 | 30.06 | MOSAIC 4 X 2P+T SCHUKO DLP 85 | 5 | * | 3245060774646 | UN
077481 | 16.52 | MOSAIC 1 X 2P+T ENCRAV. DLP 85 | 10 |  | 3245060774813 | UN
077482 | 23.68 | MOSAIC 2 X 2P+T ENCRAV. DLP 85 | 5 | * | 3245060774820 | UN
077483 | 37.67 | MOSAIC 3 X 2P+T ENCRAV. DLP 85 | 5 |  | 3245060774837 | UN
077484 | 44.53 | MOSAIC 4 X 2P+T ENCRAV. DLP 85 | 5 |  | 3245060774844 | UN
077504 | 8.27 | MOSAIC 2P+T (USA) - 15A | 10 | * | 3245060775049 | UN
077505 | 8.27 | MOSAIC 2P+T (GB) - 13A | 10 | * | 3245060775056 | UN
077506 | 13.23 | MOSAIC TOMADA 2P+T (SUICA) T13 | 10 | * | 3245060775063 | UN
077511 | 8.27 | MOSAIC 2P+T (ITALIA) 16A 1MOD. | 10 | * | 3245060775117 | UN
077521 | 47.23 | MOSAIC DISJ. MAGNETO-TERM. 10A | 1 |  | 3245060775216 | UN
077522 | 51.95 | MOSAIC DISJ. MAGNETO-TERM. 16A | 1 | * | 3245060775223 | UN
077531 | 113.42 | MOSAIC DISJ. DIFEREN. 10A 30MA | 1 |  | 3245060775315 | UN
077532 | 116.38 | MOSAIC DISJ. DIFEREN. 16A 30MA | 1 | * | 3245060775322 | UN
077533 | 119.08 | MOSAIC DISJ. DIFEREN. 10A 10MA | 1 |  | 3245060775339 | UN
077534 | 121.17 | MOSAIC DISJ. DIFEREN. 16A 10MA | 1 | * | 3245060775346 | UN
077540 | 118.01 | MOSAIC LIMITADOR SOBRETENSOES | 1 |  | 3245060775407 | UN
077541 | 62.96 | MOSAIC MODULO SUBSTITUICAO | 1 |  | 3245060775414 | UN
077551 | 17.28 | MOSAIC SAIDA CABOS 16A 4 LIG. | 10 | * | 3245060775513 | UN
077552 | 6.6 | MOSAIC SAIDA CABOS DIAM. 8 MM | 10 | * | 3245060775520 | UN
077553 | 41.76 | MOSAIC CAIXA DERIVACAO 3 LIG. | 10 |  | 3245060775537 | UN
077570L | 35.38 | MOSAIC 2 X USB (A+C) LINK BRAN | 1 | * | 3414971577367 | UN
077586 | 38.08 | MOSAIC TOMADA MAQUINA BARBEAR | 1 | * | 3245060775865 | UN
077590 | 37.86 | MOSAIC 2 X USB C+C 3A 2MD BRAN | 1 | * | 3414971003323 | UN
077591 | 11.86 | MOSAIC RECARGA 1 X USB BRANCO | 10 | * | 3245060775919 | UN
077592 | 35.38 | MOSAIC 2XUSB A+C 2,4A 2MD BRAN | 1 | * | 3414971003347 | UN
077601 | 8.4 | MOSAIC 2P+T SCHUKO LIG.DLP | 10 | * | 3245060776015 | UN
077602 | 9.44 | MOSAIC 2 X 2P+T SCHUKO LIG.DLP | 10 | * | 3245060776022 | UN
077603 | 14.17 | MOSAIC 3 X 2P+T SCHUKO LIG.DLP | 10 | * | 3245060776039 | UN
077604 | 21.56 | MOSAIC 4 X 2P+T SCHUKO LIG.DLP | 5 | * | 3245060776046 | UN
077621 | 12.2 | MOSAIC 2P+T SCHUKO DLP ENCRAV. | 10 | * | 3245060776213 | UN
077622 | 17.78 | MOSAIC 2 X 2P+T SCHUKO ENCRAV. | 10 | * | 3245060776220 | UN
077623 | 29.04 | MOSAIC 3 X 2P+T SCHUKO ENCRAV. | 10 | * | 3245060776237 | UN
077624 | 34.66 | MOSAIC 4 X 2P+T SCHUKO ENCRAV. | 5 |  | 3245060776244 | UN
077631L | 67.2 | CARREG. USB C+C 30W PD 2MD BRA | 1 | * | 3414972513463 | UN
077632L | 71.11 | CARREG. USB C+C 30W PD 2MD ALU | 1 |  | 3414972513487 | UN
077633L | 71.11 | CARREG. USB C+C 30W PD 2MD PR | 1 |  | 3414972513500 | UN
077638L | 35.47 | ALIMENTADOR 25W + RJ45 INDUCAO | 1 |  | 3414971941175 | UN
077639L | 136.98 | ALIMENTADOR 100W+RJ45 INDUCAO | 1 |  | 3414971941199 | UN
077650L | 22.01 | MOSAIC USB-A 1MD 3A 15W BRANCO | 10 |  | 3414972242455 | UN
077651L | 23.55 | MOSAIC USB-A 1MD 3A 15W ALUMIN | 1 |  | 3414972242431 | UN
077652L | 23.55 | MOSAIC USB-A 1MD 3A 15W PRETO | 1 |  | 3414972242561 | UN
077655L | 67.13 | CARREG. USB C 45W PD 2MD BRA | 1 |  | 3414972505451 | UN
077656L | 71.83 | CARREG. USB C 45W PD 2MD ALU | 1 |  | 3414972505192 | UN
077657L | 71.83 | CARREG. USB C 45W PD 2MD PRE | 1 |  | 3414972505215 | UN
077660L | 31.47 | MOSAIC USB A+A 1MD 3A 15W BRAN | 10 |  | 3414972242790 | UN
077661L | 33.7 | MOSAIC USB A+A 1MD 3A 15W ALUM | 1 |  | 3414972242776 | UN
077662L | 33.7 | MOSAIC USB A+A 1MD 3A 15W PRET | 1 |  | 3414972242905 | UN
077670L | 33.87 | MOSAIC USB A+C 1MD 3A 15W BRAN | 10 |  | 3414972242967 | UN
077671L | 36.23 | MOSAIC USB A+C 1MD 3A 15W ALUM | 1 |  | 3414972242943 | UN
077672L | 36.23 | MOSAIC USB A+C 1MD 3A 15W PRET | 1 |  | 3414972243070 | UN
077673L | 99 | CARREG. USB C+C 63W PD 3MD BRA | 1 |  | 3414972505239 | UN
077674L | 101.86 | CARREG. USB C+C 63W PD 3MD ALU | 1 |  | 3414972505253 | UN
077675L | 101.86 | CARREG. USB C+C 63W PD 3MD PRE | 1 |  | 3414972505277 | UN
077680L | 36.23 | MOSAIC USB C+C 1MD 3A 15W BRAN | 10 |  | 3414972243131 | UN
077681L | 52.14 | MOSAIC USB C+C 1MD 3A 15W ALUM | 1 |  | 3414972243117 | UN
077682L | 52.14 | MOSAIC USB C+C 1MD 3A 15W PRET | 1 |  | 3414972243247 | UN
077690L | 28.95 | MOSAIC USB-C 1MD 3A PD 20W BRA | 10 |  | 3414972242622 | UN
077691L | 30.99 | MOSAIC USB-C 1MD 3A PD 20W ALU | 1 |  | 3414972242608 | UN
077692L | 30.99 | MOSAIC USB-C 1MD 3A PD 20W PRT | 1 |  | 3414972242738 | UN
078404 | 79 | MOSAIC VARIADOR 0-10V FLUORESC | 1 | * | 3245060784041 | UN
078407A | 104.62 | MOSAIC VAR 2FIOS 125W BRA | 1 | * | 3414972365451 | UN
078408A | 104.62 | MOSAIC VAR 3FIOS 150W BRA | 1 | * | 3414972446501 | UN
078420 | 75.57 | MOSAIC INT. TEMPORIZADO 1000W | 1 | * | 4010957784201 | UN
078425 | 179.47 | MOSAIC INT. HORARIO PROGRAM. | 1 |  | 4010957784256 | UN
078445 | 42.51 | MOSAIC INT.GERAL QUARTOS HOTEL | 1 | * | 3245060784454 | UN
078501 | 22.46 | MOSAIC SINALIZAD. SIMPLES 230V | 10 | * | 3245060785017 | UN
078502 | 20.67 | MOSAIC SINALIZADOR DUPLO 230V | 10 |  | 3245060785024 | UN
078510 | 16.79 | MOSAIC SINALIZADOR BALIZAGEM | 1 | * | 3245060785109 | UN
078512 | 25.18 | MOSAIC PILOTO AUTONOMO BALIZAG | 1 | * | 3245060785123 | UN
078520 | 39.05 | MOSAIC SINALIZADOR BRANCO 2M | 5 | * | 3245060785208 | UN
078521 | 39.05 | MOSAIC SINALIZADOR AZUL 2M | 5 | * | 3245060785215 | UN
078522 | 68.25 | MOSAIC SINALIZADOR BRANCO 5M | 1 |  | 3245060785222 | UN
078523 | 68.25 | MOSAIC SINALIZADOR AZUL 5M | 1 |  | 3245060785239 | UN
078524 | 39.05 | MOSAIC SINALIZ. VERDE/VERMELHO | 5 | * | 3245060785246 | UN
078551 | 29.52 | MOSAIC SINALIZ. SIMPLES 12-48V | 10 | * | 3245060785512 | UN
078552 | 21.26 | MOSAIC SINALIZAD. DUPLO 12-48V | 10 |  | 3245060785529 | UN
078560 | 27.29 | MOSAIC SINALIZ.VERMELHO 12-48V | 10 | * | 3245060785604 | UN
078561 | 27.29 | MOSAIC SINALIZAD.BRANCO 12-48V | 10 | * | 3245060785611 | UN
078562 | 27.29 | MOSAIC SINALIZAD. VERDE 12-48V | 10 | * | 3245060785628 | UN
078563 | 27.29 | MOSAIC SINALIZADOR AZUL 12-48V | 10 |  | 3245060785635 | UN
078570 | 24.27 | MOSAIC SINALIZAD.VERMELHO 230V | 10 | * | 3245060785703 | UN
078571 | 24.27 | MOSAIC SINALIZADOR BRANCO 230V | 10 | * | 3245060785710 | UN
078572 | 24.27 | MOSAIC SINALIZADOR VERDE 230V | 10 | * | 3245060785727 | UN
078573 | 24.27 | MOSAIC SINALIZADOR AZUL 230V | 10 |  | 3245060785734 | UN
078602 | 10.87 | MOSAIC ADAPTADOR 1 X SYSTIMAX | 10 | * | 3245060786021 | UN
078603 | 13.58 | MOSAIC ADAPTADOR 2 X SYSTIMAX | 10 | * | 3245060786038 | UN
078604 | 9.62 | MOSAIC ADAPT.KEYSTONE 1 CONECT | 10 | * | 3245060786045 | UN
078609 | 10.87 | MOSAIC ADAPTADOR 1 X INFRA+ | 10 |  | 3245060786090 | UN
078610 | 12.07 | MOSAIC ADAPTADOR 2MD KEYSTONE | 10 | * | 3245060786106 | UN
078613 | 16.83 | MOSAIC ADAPT. 2MD KEYSTONE 45º | 10 |  | 3414970445698 | UN
078700 | 28.62 | MOSAIC ANTIMICR.TOMADA EQUIPOT | 1 | * | 3245060787004 | UN
078702 | 8.32 | MOSAIC ANTIMICROB. 2P+T SCHUKO | 10 | * | 3245060787028 | UN
078705 | 25.79 | MOSAIC ANTIMICRO.INTER.ESTORES | 10 |  | 3245060787059 | UN
078709 | 74.06 | MOSAIC INTER.TACTIL ANTIMICROB | 1 |  | 3245060787097 | UN
078710L | 6.67 | MOS.EASYLED C.ESCADA 1MD ANTIM | 10 | * | 3414971577428 | UN
078711L | 6.89 | MOS.EASYLED C.ESCADA 2MD ANTIM | 10 | * | 3414971577459 | UN
078714L | 9.03 | MOS.EASYLED BOTAO 6A 1MD ANTIM | 10 | * | 3414971577480 | UN
078715L | 9.26 | MOS.EASYLED BOTAO 6A 2MD ANTIM | 10 | * | 3414971577510 | UN
078720 | 2.73 | MOSAIC ANTIMICRO. OBTURADOR 1M | 10 | * | 3245060787202 | UN
078721 | 4.07 | MOSAIC ANTIMICRO. OBTURADOR 2M | 10 | * | 3245060787219 | UN
078722L | 3.35 | MOSAIC QUADRO 2MD ANTIMICROBI. | 10 | * | 3414971577541 | UN
078723L | 7.15 | MOSAIC QUAD.DUPLO VERTIC.ANTIM | 10 |  | 3414971577572 | UN
078724L | 7.15 | MOSAIC QUADRO 4MD ANTIMICROBI. | 10 | * | 3414971577602 | UN
078725L | 7.15 | MOSAIC QUAD.DUPLO HORZ. ANTIMI | 10 | * | 3414971577633 | UN
078726L | 11.37 | MOSAIC QUADRO 6MD ANTIMICROB. | 10 | * | 3414971577664 | UN
078730 | 10.12 | MOSAIC TOMADA RJ 11 4 CONT. 1M | 10 | * | 3245060787301 | UN
078731 | 10.87 | MOSAIC TOMADA RJ 11 4 CONT. 2M | 10 |  | 3245060787318 | UN
078732 | 10.87 | MOSAIC TOMADA RJ 12 6 CONT. 2M | 10 | * | 3245060787325 | UN
078735 | 27.11 | MOSAIC TV/R+SAT ESTRELA 2M BRA | 10 | * | 3414971082168 | UN
078736 | 27.11 | MOSAIC TV/R+SAT PASSAG. 2M BRA | 10 | * | 3414971082199 | UN
078750 | 8.15 | MOSAIC TOMADA ALTIFALANTE 1M | 10 |  | 3245060787509 | UN
078751 | 10.87 | MOSAIC TOMADA ALTIFALANTE 2M | 10 |  | 3245060787516 | UN
078760L | 74.75 | MOSAIC TOM. EQUIPOT. DUPLA 2MD | 1 |  | 3414971577695 | UN
078780 | 6.24 | MOSAIC TOM.TV SIMPLES - TIPO F | 10 |  | 3245060787806 | UN
078782 | 5.43 | MOSAIC TV SIMPLES BRANCO 2M | 10 | * | 3245060787820 | UN
078783 | 10.87 | MOSAIC TV-RD ESTRELA BRANCO 2M | 10 | * | 3245060787837 | UN
078785 | 7.78 | MOSAIC CENTRO UNIV. TV/R + SAT | 10 | * | 3245060787851 | UN
078786 | 16.29 | MOSAIC TV-RD-SAT ESTRELA BRANC | 10 | * | 3245060787868 | UN
078787 | 26.06 | MOSAIC TV-RD PASSAGEM 2M BRAN | 10 |  | 3245060787875 | UN
078788 | 26.06 | MOSAIC TV-RD TERMINAL 2M BRAN | 10 |  | 3245060787882 | UN
078789 | 7.8 | MOSAIC ESPELHO CENTRAL TV-RD | 10 | * | 3245060787899 | UN
078790 | 5.97 | MOSAIC TV SIMPL.TIPO-F 1MD BRA | 5 | * | 3414970997975 | UN
078793 | 5.16 | MOSAIC TV SIMPLES BRANCO 1M | 5 | * | 3414970328700 | UN
078794 | 16.29 | MOSAIC TV-R-SAT-SAT 2MD BRANCO | 10 |  | 3414970764928 | UN
078795 | 10.87 | MOSAIC TV-SAT ESTRELA 1MD BRAN | 5 | * | 3414970764942 | UN
078799 | 181.33 | MOSAIC CMD.ON/OFF VIDEOPROJEC. | 1 |  | 3245060787998 | UN
078801L | 2.65 | MOSAIC QUADRO ESTREITO 1MD BRA | 10 | * | 3414971577725 | UN
078803L | 2.82 | MOSAIC QUADRO 3MD BRANCO | 10 | * | 3414971577787 | UN
078808L | 8.45 | MOSAIC QUADRO QUADRUPLO BRANCO | 2 | * | 3414971577879 | UN
078810L | 8.45 | MOSAIC QUADRO 10MD BRANCO | 2 | * | 3414971577893 | UN
078815L | 2.82 | MOSAIC QUADRO 5MD HORZ. BRANCO | 10 | * | 3414971577978 | UN
078818L | 4.86 | MOSAIC QUADRO 8MD BRANCO | 10 | * | 3414971578036 | UN
078823L | 4.86 | MOSAIC QUAD.TRIPLO VERTIC. BRA | 10 | * | 3414971578098 | UN
078825L | 2.82 | MOSAIC QUADRO 5MD VERTIC.BRANC | 10 |  | 3414971578128 | UN
078828L | 18.29 | MOSAIC QUADRO 2 X 10MD BRANCO | 1 | * | 3414971578159 | UN
078830L | 13.98 | MOSAIC QUADRO 2 X 5MD BRANCO | 5 |  | 3414971578173 | UN
078832L | 18.29 | MOSAIC QUADRO 2X3X2 MD BRANCO | 5 | * | 3414971578203 | UN
078836L | 18.29 | MOSAIC QUADRO 2 X 6MD BRANCO | 5 | * | 3414971578234 | UN
078837L | 18.29 | MOSAIC QUADRO 2 X 8MD BRANCO | 5 | * | 3414971578265 | UN
078838L | 13.98 | MOSAIC QUADRO 2X2X2 MD BRANCO | 5 | * | 3414971578296 | UN
078840 | 10.7 | MOSAIC ESP.CENTRAL P/1-2MD DIN | 1 | * | 3245060788407 | UN
078872L | 32.12 | KIT TRABALHO ENCASTRAR 2 X 4MD | 1 | * | 3414971578463 | UN
078873L | 33.65 | KIT TRABALHO ENCASTRAR 3 X 4MD | 1 | * | 3414971578487 | UN
078874L | 40.61 | KIT TRABALHO ENCASTRAR 4 X 4MD | 1 | * | 3414971578500 | UN
078880 | 8.62 | MOSAIC QUADRO IP44 ANTIMICROB. | 5 | * | 3245060788803 | UN
078882L | 65.95 | KIT TRABALHO SALIENTE 2 X 4MD | 1 | * | 3414971578524 | UN
078883L | 73.61 | KIT TRABALHO SALIENTE 3 X 4MD | 1 | * | 3414971578548 | UN
078884L | 79.2 | KIT TRABALHO SALIENTE 4 X 4MD | 1 | * | 3414971578562 | UN
078886L | 36.25 | KIT TRABALHO SALIENTE 2 X 4MD | 1 |  | 3414971578586 | UN
078887L | 43.45 | KIT TRABALHO SALIENTE 3 X 4MD | 1 |  | 3414971578609 | UN
078888L | 46.64 | KIT TRABALHO SALIENTE 4 X 4MD | 1 |  | 3414971578623 | UN
079008L | 22.47 | MOSAIC QUADRO QUADRUPLO PRETO | 2 |  | 3414972058636 | UN
079010L | 21.76 | MOSAIC QUADRO 10MD PRETO | 2 |  | 3414972058667 | UN
079042L | 3.35 | MOSAIC QUADRO 2MD PRETO MATE | 10 | * | 3414971578661 | UN
079044L | 7.15 | MOSAIC QUAD.DUPLO HORZ. PRETO | 5 | * | 3414971578692 | UN
079046L | 11.37 | MOSAIC QUAD.TRIPLO HORZ. PRETO | 5 | * | 3414971578722 | UN
079054L | 7.15 | MOSAIC QUADRO 4MD PRETO MATE | 5 | * | 3414971578753 | UN
079056L | 11.37 | MOSAIC QUADRO 6MD PRETO MATE | 5 |  | 3414971578784 | UN
079058L | 11.37 | MOSAIC QUADRO 8MD PRETO MATE | 5 |  | 3414971578814 | UN
079062L | 7.15 | MOSAIC QUAD.DUPLO VERTIC.PRETO | 5 |  | 3414971578845 | UN
079076L | 29.16 | MOSAIC QUADRO 2 X 6MD PRETO MA | 1 |  | 3414971578937 | UN
079077L | 29.16 | MOSAIC QUADRO 2 X 8MD PRETO MA | 1 |  | 3414971578951 | UN
079101L | 6.67 | MOS.EASYLED C.ESCADA 1MD PRETO | 10 | * | 3414971579033 | UN
079104 | 1.56 | MOSAIC OBTURADOR P/ SUPORTE 4M | 10 |  | 3245060791049 | UN
079106 | 1.77 | MOSAIC OBTURADOR P/SUPORTE 6MD | 10 |  | 3245060791063 | UN
079107LA | 109.11 | MOSAIC VARIADOR 2F - 125W PRET | 1 |  | 3414972446525 | UN
079108LA | 109.11 | MOSAIC VARIADOR 3F - 150W PRET | 1 |  | 3414972446549 | UN
079111L | 6.89 | MOS.EASYLED C.ESCADA 2MD PRETO | 10 | * | 3414971579064 | UN
079121L | 5.48 | MOSAIC 2P+T (F/B) 2MD PRETO | 10 | * | 3414971579095 | UN
079126L | 25.79 | MOSAIC INTERRUPTOR ESTORES PRE | 1 |  | 3414971739642 | UN
079127L | 13.14 | MOSAIC COMANDO VMC 10AX 2M PRE | 10 |  | 3414972058698 | UN
079128L | 28.29 | MOSAIC BOTAO DUPLO ESTORES PRE | 1 |  | 3414972058728 | UN
079130L | 9.03 | MOS.EASYLED BOTAO 6A 1MD PRETO | 10 |  | 3414971579125 | UN
079135L | 99.59 | MOSAIC INT.GERAL CARTAO PRETO | 1 |  | 3414972058742 | UN
079140L | 9.26 | MOS.EASYLED BOTAO 6A 2MD PRETO | 10 | * | 3414971579217 | UN
079146L | 139.78 | MOS.EASYLED BOTAO 4 POSIC. PRT | 1 |  | 3414971579309 | UN
079150L | 8.79 | MOSAIC SAIDA CABOS 2MD PRETO | 10 |  | 3414971579330 | UN
079151 | 4.68 | MOSAIC PORTA-ETIQUETA CURVO | 10 |  | 3245060791513 | UN
079152 | 4.68 | MOSAIC PORTA-ETIQUETA PLANO | 10 |  | 3245060791520 | UN
079153 | 1.76 | MOSAIC ADAPTADOR 50X50 2MD BRA | 10 | * | 3245060791537 | UN
079171L | 34.89 | MOSAIC SCHUKO + USB C - 2M PRE | 1 | * | 3414971637832 | UN
079181L | 4.24 | MOSAIC OBTURADOR 2MD PRETO | 10 | * | 3414971739703 | UN
079182L | 7.6 | MOSAIC TV SIMPLES PRETO 2MD | 10 |  | 3414971637894 | UN
079186L | 18.46 | MOSAIC TV-RD-SAT ESTRELA PRETO | 10 | * | 3414971637924 | UN
079190L | 40.5 | MOSAIC 2 X USB C+C 3A 2MD PRET | 1 | * | 3414972058834 | UN
079193L | 37.86 | MOSAIC 2 X USB (A+C) LINK PRET | 1 | * | 3414971579415 | UN
079194L | 35.21 | MOSAIC 2 X USB (A+A) 2,4A PRET | 1 | * | 3414971637955 | UN
079201L | 6.67 | MOS.EASYLED C.ESCADA 1MD ALUMI | 10 | * | 3414971579446 | UN
079207A | 109.11 | MOSAIC VARIADOR 2F - 125W ALUM | 1 |  | 3414972446563 | UN
079208A | 109.11 | MOSAIC VARIADOR 3F - 150W ALUM | 1 |  | 3414972446587 | UN
079211L | 6.89 | MOS.EASYLED C.ESCADA 2MD ALUMI | 10 | * | 3414971579477 | UN
079213 | 6.9 | MOSAIC 2P+T SCHUKO PARAF. ALUM | 10 | * | 3245060792138 | UN
079215 | 49.4 | MOSAIC INTERRUPT. INTUICAO ALU | 1 |  | 3414970594921 | UN
079221 | 24.96 | MOSAIC INVERSOR GRUPO 2M ALUM | 10 |  | 3245060792213 | UN
079221L | 16.33 | MOS.EASYLED INVERSOR 2MD ALUMI | 10 |  | 3414971579507 | UN
079225 | 25.79 | MOSAIC BOTAO ESTORES ALUMINIO | 1 |  | 3245060792251 | UN
079226 | 25.79 | MOSAIC INTERRUPTOR ESTORES ALU | 1 |  | 3245060792268 | UN
079228 | 28.29 | MOSAIC BOTAO DUPLO ESTORES ALU | 1 |  | 3245060792282 | UN
079230L | 9.03 | MOS.EASYLED BOTAO 6A 1MD ALUMI | 10 | * | 3414971579538 | UN
079231 | 12.76 | MOSAIC TOM. RJ 11 ALUMINIO 1M | 10 |  | 3245060792312 | UN
079235 | 29.51 | MOSAIC TV/R+SAT ESTRELA 2M ALU | 10 |  | 3414971082250 | UN
079240L | 9.26 | MOS.EASYLED BOTAO 6A 2MD ALUMI | 10 |  | 3414971579590 | UN
079246L | 139.78 | MOS.EASYLED BOTAO 4 POSIC. ALU | 1 |  | 3414971579682 | UN
079249 | 8.79 | MOSAIC SAIDA CABOS 2MD ALUMINI | 10 | * | 3414970961440 | UN
079250 | 10.32 | MOSAIC TOM.ALTIFALANTE 1MD ALU | 10 |  | 3245060792503 | UN
079270 | 2.86 | MOSAIC OBTURADOR 1M ALUMINIO | 10 | * | 3245060792701 | UN
079280 | 4.24 | MOSAIC OBTURADOR 2M ALUMINIO | 10 | * | 3245060792800 | UN
079282 | 17.71 | MOSAIC 2 X 2P+T SCHUKO 45º ALU | 10 | * | 3245060792824 | UN
079283 | 24.05 | MOSAIC 3 X 2P+T SCHUKO 45º ALU | 10 | * | 3245060792831 | UN
079292 | 7.6 | MOSAIC TV SIMPLES ALUMINIO 2M | 10 |  | 3245060792923 | UN
079293L | 37.86 | MOSAIC 2 X USB (A+C) LINK ALUM | 1 |  | 3414971579804 | UN
079296 | 18.46 | MOSAIC TV-RD-SAT ESTRELA ALUMI | 10 |  | 3245060792961 | UN
079301L | 3.75 | MOSAIC QUADRO ESTREITO 1MD ALU | 5 |  | 3414971579835 | UN
079302L | 3.35 | MOSAIC QUADRO 2MD ALUMINIO | 10 | * | 3414971579866 | UN
079303L | 7.15 | MOSAIC QUADRO 3MD ALUMINIO | 5 |  | 3414971579897 | UN
079304L | 7.15 | MOSAIC QUAD.DUPLO HORZ. ALUMIN | 5 | * | 3414971579927 | UN
079306L | 11.37 | MOSAIC QUAD.TRIPLO HORZ. ALUMI | 5 | * | 3414971579958 | UN
079308L | 17.13 | MOSAIC QUADRO QUADRUPLO ALUMIN | 2 |  | 3414971579989 | UN
079310L | 17.74 | MOSAIC QUADRO 10MD ALUMINIO | 2 |  | 3414971580008 | UN
079314L | 7.15 | MOSAIC QUADRO 4MD ALUMINIO | 5 |  | 3414971580053 | UN
079315L | 7.15 | MOSAIC QUADRO 5MD HORZ. ALUMIN | 5 |  | 3414971580084 | UN
079316L | 11.37 | MOSAIC QUADRO 6MD ALUMINIO | 5 |  | 3414971580114 | UN
079318L | 11.37 | MOSAIC QUADRO 8MD ALUMINIO | 5 |  | 3414971580145 | UN
079321L | 16.33 | MOS.EASYLED INVERSOR 2MD PRETO | 10 |  | 3414971580176 | UN
079322L | 7.15 | MOSAIC QUAD.DUPLO VERTIC.ALUMI | 5 |  | 3414971580206 | UN
079323L | 11.37 | MOSAIC QUAD.TRIPLO VERTIC. ALU | 5 |  | 3414971580237 | UN
079325L | 7.15 | MOSAIC QUADRO 5MD VERTIC.ALUMI | 5 |  | 3414971580268 | UN
079328L | 29.16 | MOSAIC QUADRO 2 X 10MD ALUMINI | 1 |  | 3414971580299 | UN
079330L | 24.84 | MOSAIC QUADRO 2 X 5MD ALUMINIO | 1 |  | 3414971580312 | UN
079332L | 29.16 | MOSAIC QUADRO 2X3X2 MD ALUMINI | 1 |  | 3414971580336 | UN
079336L | 29.16 | MOSAIC QUADRO 2 X 6MD ALUMINIO | 1 |  | 3414971580350 | UN
079337L | 29.16 | MOSAIC QUADRO 2 X 8MD ALUMINIO | 1 |  | 3414971580374 | UN
079338L | 24.84 | MOSAIC QUADRO 2X2X2 MD ALUMINI | 1 |  | 3414971580398 | UN
079355L | 13.73 | MOSAIC 2P+T SCHUKO 45º 2M PRET | 10 | * | 3414971637986 | UN
079371L | 34.89 | MOSAIC SCHUKO + USB C - 2M ALU | 1 |  | 3414971638044 | UN
079372 | 17.68 | MOSAIC 2X2P+E SCH. PRT | 10 |  | 3414971078291 | UN
079372L | 17.68 | MOSAIC 2 X 2P+T SCHUKO 45º PRT | 10 | * | 3414971638075 | UN
079373 | 24 | MOSAIC 3X2P+E SCH. PRT | 10 |  | 3414971078321 | UN
079373L | 24 | MOSAIC 3 X 2P+T SCHUKO 45º PRT | 10 |  | 3414971638105 | UN
079390 | 40.5 | MOSAIC 2 X USB C+C 3A 2MD ALUM | 1 |  | 3414971003361 | UN
079391 | 12.68 | MOSAIC RECARGA 1 X USB ALUMINI | 10 |  | 3245060793913 | UN
079392 | 37.86 | MOSAIC 2XUSB A+C 2,4A 2MD ALUM | 1 | * | 3414971003385 | UN
079394 | 35.21 | MOSAIC 2 X USB (A+A) 2,4A ALUM | 1 | * | 3245060793944 | UN
079550L | 16.28 | MOSAIC TOM.ALTIFALANTE 1MD PRE | 10 |  | 3414972094252 | UN
079551L | 17.94 | MOSAIC TOM.ALTIFALANTE 2MD PRE | 10 |  | 3414972094283 | UN
080257 | 52.18 | BATIBOX SUP.2X2 MOD.LUMIN.VERT | 1 |  | 3245060802578 | UN
080260L | 8.85 | MOS.EASYLED SUPORTE LUMINO.2MD | 10 | * | 3414971580473 | UN
080262L | 8.85 | MOS.EASYLED SUPORTE SINALIZ.2M | 10 | * | 3414971580503 | UN
080274 | 12.99 | MOSAIC CX.SALIENTE 2 X 4/5 MOD | 1 | * | 3245060802745 | UN
080276 | 20.78 | MOSAIC CX.SALIENTE 2 X 6/8 MOD | 1 | * | 3245060802769 | UN
080278 | 25.98 | MOSAIC CX.SALIENTE 2 X 10 MOD | 1 | * | 3245060802783 | UN
080280 | 2.86 | MOSAIC CAIXA SALIENTE 2M 30MM | 5 | * | 3245060802806 | UN
080281 | 2.6 | MOSAIC CAIXA SALIENTE 2M 40MM | 5 | * | 3245060802813 | UN
080282 | 5.2 | MOSAIC CX.SALIENTE 4-5 M VERTI | 5 | * | 3245060802820 | UN
080283 | 7.79 | MOSAIC CX.SALIENTE 6-8 M VERTI | 5 | * | 3245060802837 | UN
080284 | 12.08 | MOSAIC CX.SALIENTE 10 M HORIZ. | 2 | * | 3245060802844 | UN
080285 | 5.2 | MOSAIC CX.SALIENTE 4-5 M HORIZ | 5 | * | 3245060802851 | UN
080286 | 10.39 | MOSAIC CX.SALIENTE 6-8 M HORIZ | 5 | * | 3245060802868 | UN
080289 | 3.89 | MOSAIC CAIXA SALIENTE 3 MODUL. | 2 | * | 3245060802899 | UN
080290 | 4.99 | SUPORTE ENC.PAINEIS 1M BRANCO | 10 | * | 3245060802905 | UN
080291 | 3.57 | SUPORTE ENC.PAINEIS 2M BRANCO | 10 | * | 3245060802912 | UN
080292 | 8.03 | SUPORTE PAINEIS 2 X 1M VERTIC | 10 |  | 3245060802929 | UN
080294 | 6.89 | SUPORTE ENC.PAINEIS 1M ALUMINI | 10 |  | 3245060802943 | UN
080295 | 5.48 | SUPORTE ENC.PAINEIS 2M ALUMINI | 10 |  | 3245060802950 | UN
089806 | 20.07 | PORTA CHAVES P/INTER CORTE MOS | 10 |  | 3245060898069 | UN
089807 | 11.17 | SEPAR.CORRENTE VARIAS TOMA MOS | 10 |  | 3245060898076 | UN
089902 | 5.79 | LAMP LUM OU SINAL 24V MOS | 10 |  | 3245060899028 | UN
277071L | 1.99 | MOSAIC OBTURADOR 2MD BRANCO | 10 | * | 3414971939790 | UN
277550L | 6.93 | MOSAIC SAIDA CABOS 2MD BRANCO | 10 | * | 3414971939820 | UN
277802L | 1.24 | MOSAIC QUADRO 2MD BRANCO | 10 | * | 3414971574113 | UN
277804L | 2.95 | MOSAIC QUAD.DUPLO HORZ. BRANCO | 10 | * | 3414971574144 | UN
277806L | 5.11 | MOSAIC QUAD.TRIPLO HORZ. BRANC | 10 | * | 3414971574175 | UN
277814L | 2.95 | MOSAIC QUADRO 4MD BRANCO | 10 | * | 3414971574205 | UN
277816L | 5.11 | MOSAIC QUADRO 6MD BRANCO | 10 | * | 3414971574236 | UN
277822L | 2.95 | MOSAIC QUAD.DUPLO VERTIC.BRANC | 10 | * | 3414971574267 | UN
278001L | 4.72 | MOS.EASYLED C.ESCADA 1MD BRANC | 10 | * | 3414971574298 | UN
278011L | 4.96 | MOS.EASYLED C.ESCADA 2MD BRANC | 10 | * | 3414971574328 | UN
278030L | 7.19 | MOS.EASYLED BOTAO 6A 1MD BRANC | 10 | * | 3414971574359 | UN
278040L | 7.44 | MOS.EASYLED BOTAO 6A 2MD BRANC | 10 | * | 3414971574380 | UN
278111L | 6.76 | MOSAIC 2P+T (F/B) FACE 2MD BR. | 10 | * | 3414971574441 | UN
278112L | 19.75 | MOSAIC 2P+T (F/B) FACE ANTIM. | 10 |  | 3414971574472 | UN
278114L | 16.05 | MOSAIC 2P+T (F/B) ENCRAVAMENTO | 10 |  | 3414971574502 | UN
278141L | 9.59 | MOSAIC 2P+T (F/B) A FACE VERM. | 10 |  | 3414971574595 | UN
278146L | 9.25 | MOSAIC 2P+T (F/B) A FACE VERD. | 10 |  | 3414971574625 | UN
278214L | 9.25 | MOSAIC 2P+T (F/B) A FACE ALUM. | 10 |  | 3414971574892 | UN
278594L | 39.03 | MOSAIC 2 X USB (A+A) 2,4A BRAN | 5 | * | 3414971940086 | UN
775993 | 27.66 | FICHA P/ LIGACAO EQUIPOTENCIAL | 10 |  | 3245067759936 | UN
077811 | 72.56 | SOLIROC COMUTADOR ESCADA 10AX | 1 | * | 3245060778118 | UN
077812 | 79.94 | SOLIROC COMUT. ESCADA LUMINOSO | 1 |  | 3245060778125 | UN
077813 | 76.25 | SOLIROC C.ESCADA P.ETIQUETA | 1 |  | 3245060778132 | UN
077814 | 79.94 | SOLIROC C.ESCADA C/SINALIZACAO | 1 |  | 3245060778149 | UN
077821 | 68.78 | SOLIROC INVERSOR DE GRUPO 10A | 1 |  | 3245060778217 | UN
077822 | 68.78 | SOLIROC INTERRUPTOR BIPOLAR | 1 |  | 3245060778224 | UN
077823 | 256.61 | SOLIROC INTERRUPTOR TEMPORIZAD | 1 |  | 3245060778231 | UN
077835 | 92.96 | SOLIROC 2P+T SCHUKO IP55 TAMPA | 1 | * | 3245060778354 | UN
077836 | 55.77 | SOLIROC 2P+T SCHUKO IP20 STAND | 1 | * | 3245060778361 | UN
077837 | 182.23 | SOLIROC 2P+T SCHUKO IP55 CHAVE | 1 | * | 3245060778378 | UN
077841 | 74.42 | SOLIROC BOTAO SIMPLES 6A | 1 | * | 3245060778415 | UN
077842 | 78.12 | SOLIROC BOTAO LUMINOSO 6A | 1 |  | 3245060778422 | UN
077843 | 74.42 | SOLIROC BOTAO C/PORTA ETIQUETA | 1 |  | 3245060778439 | UN
077844 | 78.12 | SOLIROC BOTAO C/SINALIZACAO 6A | 1 |  | 3245060778446 | UN
077850 | 74.42 | SOLIROC SAIDA DE CABOS | 1 |  | 3245060778507 | UN
077851 | 63.25 | SOLIROC QUADRO SIMPLES | 1 | * | 3245060778514 | UN
077852 | 89.24 | SOLIROC QUADRO DUPLO HORZ/VERT | 1 | * | 3245060778521 | UN
077853 | 109.72 | SOLIROC QUADRO TRIPLO HOR/VERT | 1 |  | 3245060778538 | UN
077866 | 46.5 | SOLIROC OBTURADOR (P/ RESERVA) | 1 |  | 3245060778668 | UN
077867 | 189.67 | SOLIROC ILUMINACAO CIRCULACAO | 1 |  | 3245060778675 | UN
077868 | 83.11 | SOLIROC SINALIZADOR BALIZAGEM | 1 |  | 3245060778682 | UN
077874 | 130.18 | SOLIROC INTERRUPTOR CHAVE DIN | 1 |  | 3245060778743 | UN
077875 | 130.18 | SOLIROC BOTAO CHAVE DIN (3 P) | 1 |  | 3245060778750 | UN
077880 | 120.89 | SOLIROC ADAPTADOR MOSAIC IP55 | 1 | * | 3245060778804 | UN
077881 | 60.41 | SOLIROC ADAPTADOR MOSAIC IP20 | 1 | * | 3245060778811 | UN
077882 | 65.1 | SOLIROC TOMADA TV SIMPLES IP20 | 1 |  | 3245060778828 | UN
077883 | 9.24 | SOLIROC ADAPTADOR BATIBOX | 1 |  | 3245060778835 | UN
077884 | 120.89 | SOLIROC ADAPTAD.MOSAIC C/CHAVE | 1 |  | 3245060778842 | UN
077885 | 7.43 | SOLIROC JUNTA SUPLEM. SIMPLES | 1 |  | 3245060778859 | UN
077886 | 11.17 | SOLIROC JUNTA SUPLEM. DUPLA | 1 |  | 3245060778866 | UN
077887 | 14.87 | SOLIROC JUNTA SUPLEM. TRIPLA | 1 |  | 3245060778873 | UN
077890 | 115.26 | SOLIROC CAIXA SALIENTE SIMPLES | 1 | * | 3245060778903 | UN
077892 | 154.34 | SOLIROC CX. SALIENTE DUPLA H/V | 1 | * | 3245060778927 | UN
077896 | 5.57 | SOLIROC TAMPOES P/ REPOSICAO | 5 |  | 3245060778965 | UN
080188 | 4.11 | CAIXA MULTIMATERI. D.80-P.50MM | 10 | * | 3245060801885 | UN
081988 | 14.79 | CAIXA P/CHAO TECNI.D.50-P.80MM | 6 | * | 3245060819880 | UN
089700 | 60.32 | BASE QUADRADA 2MD INOX | 1 | * | 3245060897000 | UN
089701 | 59.15 | BASE REDONDA 2MD INOX | 1 | * | 3245060897017 | UN
089702 | 106.17 | BASE RETANGUL. 2 X 2MD INOX | 1 | * | 3245060897024 | UN
089709 | 4.7 | PARAFUSOS LONGOS (LOTE 20 UN.) | 1 |  | 3245060897093 | UN
089710 | 59.15 | BASE QUADRADA 2 MD BRONZE | 1 | * | 3245060897109 | UN
089711 | 59.15 | BASE REDONDA 2MD BRONZE | 1 | * | 3245060897116 | UN
089712 | 106.17 | BASE RETANGUL. 2 X 2MD BRONZE | 1 | * | 3245060897123 | UN
089719 | 7.35 | LED (BRANCO) SINALZ.TOMAD.CHAO | 10 | * | 3245060897192 | UN
089750 | 59.15 | BASE QUADRADA 2 MD ACO ESCOV. | 1 | * | 3414971485556 | UN
089751 | 59.15 | BASE REDONDA 2 MD ACO ESCOV. | 1 | * | 3414971485570 | UN
089752 | 106.17 | BASE RETANGUL. 2 X 2MD ACO ESC | 1 | * | 3414971485594 | UN
040149 | 21.67 | COMPENSADOR P/ 2 FIOS S/NEUTRO | 1 | * | 3414970856227 | UN
067663 | 8.14 | EASYLED LUMIN. VERDE P/TOMADAS | 10 |  | 3414970810915 | UN
067664 | 6.38 | LAMPADA SINALIZ.BIPOLAR+TOMADA | 10 | * | 3245060676643 | UN
067686 | 6.04 | LAMPADA P/ LUMINOSO 230V VLIFE | 10 | * | 3414970426970 | UN
067688 | 6.04 | LAMPADA SINALIZACAO 230V VLIFE | 10 |  | 3414970427038 | UN
080250 | 3.55 | BATIBOX SUPORTE ESTREITO 1 MOD | 10 | * | 3245060802509 | UN
080251 | 1.61 | BATIBOX SUPORTE 2 MOD.PARAFUSO | 10 | * | 3245060802516 | UN
080252 | 4.17 | BATIBOX SUPORTE 2X2 / 4-5 MOD. | 10 | * | 3245060802523 | UN
080253 | 6.47 | BATIBOX SUPORTE 3X2 / 6-8 MOD. | 5 | * | 3245060802530 | UN
080254 | 10.14 | BATIBOX SUPORTE 4X2 / 10 MODUL | 5 | * | 3245060802547 | UN
080259 | 6.96 | BATIBOX SUPORTE 3 MODULOS | 5 | * | 3245060802592 | UN
080261 | 3.55 | BATIBOX SUPORTE 2 MOD. GARRAS | 10 | * | 3245060802615 | UN
080264 | 11.99 | BATIBOX SUPORTE 2X2X2 / 2X4 M. | 5 | * | 3245060802646 | UN
080266 | 16.13 | BATIBOX SUPORTE 2X3X2 / 2X6 M. | 5 | * | 3245060802660 | UN
080268 | 36.21 | BATIBOX SUPORTE 2X10 MOD | 5 | * | 3245060802684 | UN
089800 | 4.71 | LAMPADA E10 - 12 V - 4 W | 10 |  | 3245060898007 | UN
089801 | 4.71 | LAMPADA E10 - 24 V - 4 W | 10 | * | 3245060898014 | UN
089803 | 6 | LAMPADA E10 - 230 V - 3 W | 10 |  | 3245060898038 | UN
089804 | 6.18 | LAMPADA E10 - 230 V - 4 W | 10 | * | 3245060898045 | UN
089841 | 6.6 | LAMPADA E10 230V 7W | 10 |  | 3245060898410 | UN
089901 | 6.31 | LAMP LUM OU SINAL 12V MOS | 10 |  | 3245060899011 | UN
089907 | 6.73 | LAMP 230V F LUMINOSO MOS | 10 | * | 3245060899073 | UN
090456 | 79.75 | PLEXO66 3P+T 20 A MONOBLCO | 5 |  | 3245060904562 | UN
090457 | 86.72 | PLEXO66 3P+N+T 20 A MONOBLCO | 5 |  | 3245060904579 | UN
090460 | 51.83 | PLEXO66 COM. ESCADA LUM. MONO. | 6 |  | 3245060904609 | UN
090462 | 62.18 | PLEXO66 BOTAO 6A LUMIN. MONOB. | 6 |  | 3245060904623 | UN
090464 | 69.92 | PLEXO66 INT. BIPOLAR LUM. MONO | 2 |  | 3245060904647 | UN
090465 | 84.21 | PLEXO66 2P+T (F/B) LK66 MONOB | 1 |  | 3245060904654 | UN
090466 | 52.39 | PLEXO66 2P+T (F/B) MONOBLOCO | 6 |  | 3245060904661 | UN
090480 | 33.98 | PLEXO66 COM. ESCADA LUM. COMP. | 6 |  | 3245060904807 | UN
090482 | 43.18 | PLEXO66 BOTAO 6A LUMIN. COMP. | 2 |  | 3245060904821 | UN
090484 | 51.15 | PLEXO66 INT. BIPOLAR LUM. COMP | 2 |  | 3245060904845 | UN
090485 | 64.35 | PLEXO66 2P+T (F/B) LK66 COMP. | 1 |  | 3245060904852 | UN
090486 | 30.3 | PLEXO66 2P+T (F/B) COMPONIVEL | 6 |  | 3245060904869 | UN
090490 | 41.72 | PLEXO66 ADAPTADOR MOSAIC COMP. | 2 | * | 3245060904906 | UN
090491 | 26.52 | PLEXO66 CAIXA SIMPLES P/ ISO | 6 |  | 3245060904913 | UN
090492 | 48.69 | PLEXO66 CX DUPLA VERT. P/ ISO | 5 |  | 3245060904920 | UN
090493 | 47.54 | PLEXO66 CX DUPLA HORIZ. P/ ISO | 5 |  | 3245060904937 | UN
091655 | 56.75 | PLEXO 2P+T 20A - IP55 SALIENTE | 5 | * | 3245060916558 | UN
091656 | 58.16 | PLEXO 3P+T 20A - IP55 SALIENTE | 5 |  | 3245060916565 | UN
091657 | 63.85 | PLEXO 3P+T+N 20A - IP55 SALIEN | 5 | * | 3245060916572 | UN
684553 | 37.82 | PLEXO66 COM. ESCADA 20A ENCAST | 1 |  | 3245066845531 | UN
684554 | 60.15 | PLEXO66 C. ESCADA DUP. 20A ENC | 1 |  | 3245066845548 | UN
684556 | 47.09 | PLEXO66 INT BIPOL. 20A LUM ENC | 1 |  | 3245066845562 | UN
684560 | 36.8 | PLEXO66 BOTAO 6A ENCASTRAR | 1 |  | 3245066845609 | UN
684585 | 45.37 | PLEXO66 ADAPT. 2M MOSAIC ENC. | 1 |  | 3245066845852 | UN
684602 | 54.52 | PLEXO66 INT. BIPOLAR 20A MONO | 1 |  | 3245066846026 | UN
684603 | 46.52 | PLEXO66 COM. ESCADA 20A MONO. | 1 |  | 3245066846033 | UN
684604 | 74.35 | PLEXO66 C. ESCADA DUP. 20A MON | 1 |  | 3245066846040 | UN
684611 | 52.75 | PLEXO66 BOTAO 6A CAMP. MON. | 1 |  | 3245066846118 | UN
684636 | 46.53 | PLEXO66 ADAPTADOR 2M MOSAIC | 1 | * | 3245066846361 | UN
684638 | 51.61 | PLEXO66 ADAPTADOR 3M MOSAIC | 1 |  | 3245066846385 | UN
069492L | 14.06 | PLX ACESSORIO INOX FIX. PAINEL | 5 | * | 3414971877801 | UN
069495L | 12.72 | PLX LAMPADA 12-24-48 V | 5 | * | 3414971877856 | UN
069496L | 5.13 | PLX LAMPADA P/LUMINOSO 230V | 5 | * | 3414971877887 | UN
069498L | 5.24 | PLX LAMPADA P/SINALIZAC. 230V | 5 | * | 3414971877917 | UN
069504L | 67.63 | PLX-COMP INTER.TEMPORIZADO CNZ | 1 | * | 3414971877948 | UN
069508L | 180.85 | PLX-COMP TERMOSTATO ELETRONICO | 1 | * | 3414971877962 | UN
069511L | 6.74 | PLX-COMP COMUT.ESCADA CINZENT | 10 | * | 3414971877986 | UN
069512L | 13.41 | PLX-COMP C.ESCADA SINALIZ.CINZ | 5 | * | 3414971878013 | UN
069513L | 14.12 | PLX-COMP COM.ESCADA LUMIN. CNZ | 5 | * | 3414971878044 | UN
069515L | 60.08 | PLX-COMP C.ESCADA SSN 4AX CINZ | 1 |  | 3414971878075 | UN
069521L | 27.37 | PLX-COMP INVERSOR GRUPO CINZEN | 5 | * | 3414971878136 | UN
069523L | 11.39 | PLX-COMP COM.ESCADA 16AX CINZE | 5 | * | 3414971878181 | UN
069525L | 16.57 | PLX-COMP COMANDOS DUPLOS CINZE | 10 | * | 3414971878211 | UN
069526L | 22.13 | PLX-COMP CMND.DUPLOS LUMI.CINZ | 5 | * | 3414971878242 | UN
069527L | 16.79 | PLX-COMP INT.BIPOLAR 16AX CINZ | 5 | * | 3414971878273 | UN
069528L | 23.46 | PLX-COMP BIPOLAR 16AX SINA.CNZ | 1 | * | 3414971878303 | UN
069530L | 11.71 | PLX-COMP INTER.BIPOLAR 10A CNZ | 10 | * | 3414971878327 | UN
069533L | 16.79 | PLX-COMP BOTAO NA+NF SINAL.CNZ | 5 | * | 3414971878419 | UN
069534L | 88.37 | PLX-COMP INTER.CHAVE 2POS. CNZ | 1 | * | 3414971878440 | UN
069535L | 113.97 | PLX-COMP INTER.CHAVE 3POS. CNZ | 1 | * | 3414971878464 | UN
069536L | 16.09 | PLX-COMP BOTAO NA+NF LUMIN.CNZ | 5 | * | 3414971878488 | UN
069537L | 23.9 | PLX-COMP OBTURADOR CINZENTO | 5 | * | 3414971878518 | UN
069538L | 28.49 | PLX-COMP INTERRUP. ESTORES CNZ | 1 | * | 3414971878549 | UN
069539L | 28.49 | PLX-COMP BOTAO ESTORES CINZENT | 1 | * | 3414971878563 | UN
069540L | 8.07 | PLX-COMP BOTAO 10A (NA) CINZEN | 10 | * | 3414971878587 | UN
069541L | 12.67 | PLX-COMP BOTAO 10A NA+NF CINZE | 5 | * | 3414971878617 | UN
069542L | 11.92 | PLX-COMP BOTAO NA LUMIN. CINZE | 5 | * | 3414971878648 | UN
069544L | 19.46 | PLX-COMP BOTAO P.ETIQUETA CINZ | 5 | * | 3414971878679 | UN
069547L | 54.25 | PLX-COMP BOT.EMERGENC. PRESSAO | 1 | * | 3414971878709 | UN
069548L | 93.02 | PLX-COMP BOT.EMERGENC. C/CHAVE | 1 | * | 3414971878723 | UN
069549L | 77.51 | PLX-COMP BOTAO EMERG.1/4 VOLTA | 1 | * | 3414971878747 | UN
069550L | 16.35 | PLX-COMP SAIDA CABO 5-13MM CNZ | 5 | * | 3414971878761 | UN
069551L | 8.66 | PLX-COMP 2P+T (F/B) CINZENTO | 10 | * | 3414971878792 | UN
069553L | 29.35 | PLX-COMP 2P+T (F/B) ENCRAV.CNZ | 5 | * | 3414971878853 | UN
069558L | 41.86 | PLX-COMP TOMADA TV+R+SAT CINZE | 1 | * | 3414971878907 | UN
069562L | 21.33 | PLX-COMP 2 X 2P+T (F/B) H. CNZ | 5 |  | 3414971878983 | UN
069563L | 21.33 | PLX-COMP 2 X 2P+T (F/B) V. CNZ | 5 |  | 3414971879010 | UN
069564L | 32.29 | PLX-COMP 3 X 2P+T (F/B) H. CNZ | 5 |  | 3414971879041 | UN
069567L | 163.85 | PLX-COMP 2P+T (F/B) C/DIFERENC | 1 |  | 3414971879096 | UN
069568L | 14.91 | PLX-COMP ADAPTADOR OSMOZ CINZE | 1 | * | 3414971879119 | UN
069570L | 6.62 | PLX-COMP 2P+T SCHUKO AUTO CINZ | 10 | * | 3414971879164 | UN
069571L | 6.62 | PLX-COMP 2P+T SCHUKO PARAF.CNZ | 10 | * | 3414971879195 | UN
069574L | 38.27 | PLX-COMP 2P+T SCHUKO CHAVE CNZ | 1 | * | 3414971879225 | UN
069576L | 15.18 | PLX-COMP 2 X SCHUKO HORIZ.CINZ | 5 | * | 3414971879249 | UN
069577L | 15.18 | PLX-COMP 2 X SCHUKO VERTI.CINZ | 5 | * | 3414971879270 | UN
069578L | 23.09 | PLX-COMP 3 X SCHUKO HORIZ.CINZ | 5 | * | 3414971879300 | UN
069579L | 12.67 | PLX-COMP ADAP.MOSAIC CHAVE CNZ | 10 | * | 3414971879331 | UN
069580L | 11.06 | PLX-COMP ADAPT.MOSAIC IP55 CNZ | 10 | * | 3414971879362 | UN
069581L | 52.5 | PLX-COMP ADAPTADOR IP55 P/RJ45 | 1 | * | 3414971879393 | UN
069582L | 9.51 | PLX-COMP ADAPT.MOSAIC IP20 CNZ | 20 | * | 3414971879416 | UN
069583L | 20.05 | PLX-COMP SINALIZADOR BALIZAGEM | 10 | * | 3414971879447 | UN
069584L | 9.68 | PLX-COMP ADAPT.MOSAIC OPACO CZ | 10 | * | 3414971879478 | UN
069585L | 5.37 | PLX-COMP 2P+T 13A (BS) CINZENT | 10 |  | 3414971879508 | UN
069587L | 10.21 | PLX-COMP ADAPT.MOSAIC TP.FLEXI | 10 | * | 3414971879553 | UN
069588L | 11.06 | PLX-COMP DIFUSOR BALIZ.TRANSPA | 5 | * | 3414971879584 | UN
069589L | 11.06 | PLX-COMP DIFUSOR BALIZ. VERDE | 5 | * | 3414971879614 | UN
069590L | 11.06 | PLX-COMP DIFUSOR BALIZ.LARANJA | 5 |  | 3414971879645 | UN
069591L | 11.06 | PLX-COMP DIFUSOR BALIZ.VERMELH | 5 | * | 3414971879676 | UN
069596L | 1.12 | PLX BUCIM PLANO 1 SAIDA CINZEN | 10 | * | 3414971879720 | UN
069597L | 7.38 | PLX ACESSORIO FIX. PAREDE LISA | 10 |  | 3414971879751 | UN
069598L | 1.23 | PLX JOGO 4 TAMPOES OBTURADORES | 10 |  | 3414971879782 | UN
069599L | 1.98 | PLX BUCIM PLANO 2 SAIDAS CINZE | 10 | * | 3414971879812 | UN
069601L | 2.72 | PLX-COMP SAL CAIXA 1P ANTRACIT | 10 | * | 3414971879843 | UN
069602L | 9.51 | PLX-COMP SAL CAIXA 2P H/V ANTR | 5 | * | 3414971879874 | UN
069603L | 19.03 | PLX-COMP SAL CAIXA 3P H/V ANTR | 5 | * | 3414971879904 | UN
069604L | 71.68 | PLX-COMP INTER.TEMPORIZADO BRA | 1 | * | 3414971879935 | UN
069606L | 4.17 | PLX-COMP ENC QUADRO 1P ANTRACI | 10 | * | 3414971879959 | UN
069607L | 8.29 | PLX-COMP ENC QUADRO 2P H/V ANT | 5 | * | 3414971879980 | UN
069608L | 14.7 | PLX-COMP ENC QUADRO 3P H/V ANT | 5 | * | 3414971880016 | UN
069610L | 10.21 | PLX-COMP SAL CAIXA 2P 2*ISO AT | 5 | * | 3414971880078 | UN
069611L | 7.11 | PLX-COMP COMUT.ESCADA BRANCO | 10 | * | 3414971880092 | UN
069612L | 14.22 | PLX-COMP C.ESCADA SINALIZ.BRAN | 5 | * | 3414971880122 | UN
069613L | 14.91 | PLX-COMP COM.ESCADA LUMIN. BRA | 5 | * | 3414971880153 | UN
069616L | 17.06 | PLX-COMP BOTAO NA+NF LUMIN.BRA | 5 | * | 3414971880207 | UN
069620L | 28.97 | PLX-COMP INVERSOR GRUPO BRANCO | 5 | * | 3414971880252 | UN
069621L | 9.14 | PLX-COMP 2P+T (F/B) BRANCO | 10 |  | 3414971880283 | UN
069623L | 31.11 | PLX-COMP 2P+T (F/B) ENCRAV.BRA | 5 |  | 3414971880313 | UN
069625L | 17.53 | PLX-COMP COMANDOS DUPLOS BRANC | 10 | * | 3414971880344 | UN
069626L | 23.46 | PLX-COMP CMND.DUPLOS LUMI.BRAN | 5 | * | 3414971880375 | UN
069627L | 12.4 | PLX-COMP INTER.BIPOLAR 10A BRA | 5 | * | 3414971880405 | UN
069628L | 6.97 | PLX-COMP SAL CAIXA 1P ISO ANTR | 10 |  | 3414972236416 | UN
069629L | 30.2 | PLX-COMP INTERRUP. ESTORES BRA | 1 | * | 3414971880436 | UN
069630L | 8.55 | PLX-COMP BOTAO 10A (NA) BRANCO | 10 | * | 3414971880450 | UN
069631L | 13.41 | PLX-COMP BOTAO 10A NA+NF BRANC | 5 | * | 3414971880481 | UN
069632L | 12.67 | PLX-COMP BOTAO NA LUMIN. BRANC | 5 | * | 3414971880511 | UN
069634L | 20.64 | PLX-COMP BOTAO P.ETIQUETA BRAN | 5 | * | 3414971880542 | UN
069637L | 25.29 | PLX-COMP OBTURADOR BRANCO | 5 | * | 3414971880573 | UN
069638L | 30.2 | PLX-COMP BOTAO ESTORES BRANCO | 1 | * | 3414971880603 | UN
069639L | 7.01 | PLX-COMP 2P+T SCHUKO PARAF.BRA | 10 | * | 3414971880627 | UN
069640L | 7.01 | PLX-COMP 2P+T SCHUKO AUTO BRAN | 10 | * | 3414971880658 | UN
069642L | 22.61 | PLX-COMP 2 X 2P+T (F/B) H. BRA | 5 |  | 3414971880689 | UN
069643L | 22.61 | PLX-COMP 2 X 2P+T (F/B) V. BRA | 5 |  | 3414971880719 | UN
069644L | 34.22 | PLX-COMP 3 X 2P+T (F/B) H. BRA | 5 |  | 3414971880740 | UN
069648L | 4.12 | PLX BUCIM 1 SAIDA PG 16 CINZEN | 10 |  | 3414971880801 | UN
069650L | 4.54 | PLX BUCIM 2 SAIDAS PG 16 CINZE | 10 |  | 3414971880832 | UN
069651L | 2.72 | PLX-COMP SAL CAIXA 1P CINZENTO | 10 | * | 3414971880863 | UN
069652L | 6.79 | PLX-COMP SAL CAIXA 1P PG16 CNZ | 10 | * | 3414971880894 | UN
069653L | 4.33 | PLX BUCIM ROSCADO PG 7-14 MM | 20 |  | 3414971880924 | UN
069656L | 6.97 | PLX-COMP SAL CAIXA 1P ISO CINZ | 10 | * | 3414971880986 | UN
069660L | 4.12 | PLX BUCIM 1 SAIDA ISO20 CINZEN | 10 | * | 3414971881013 | UN
069662L | 4.39 | PLX BUCIM 1 SAIDA ISO20 BRANCO | 10 | * | 3414971881044 | UN
069663L | 4.12 | PLX BUCIM 1 SAIDA ISO20 ANTRAC | 10 | * | 3414971881075 | UN
069665L | 2.52 | PLX BUCIM P/ UNIAO CAIXAS CINZ | 10 |  | 3414971904149 | UN
069668L | 10.21 | PLX-COMP SAL CAIXA 2P 2*ISO CZ | 5 | * | 3414971881105 | UN
069670L | 4.54 | PLX BUCIM 2 SAIDAS ISO20 CINZE | 10 | * | 3414971881136 | UN
069671L | 4.81 | PLX BUCIM 2 SAIDAS ISO20 BRANC | 10 | * | 3414971881167 | UN
069672L | 9.51 | PLX-COMP SAL CAIXA 2P H/V CINZ | 5 | * | 3414971881198 | UN
069673L | 4.54 | PLX BUCIM 2 SAIDAS ISO20 ANTRA | 10 | * | 3414971881228 | UN
069675L | 16.09 | PLX-COMP 2 X SCHUKO HORIZ.BRAN | 5 | * | 3414971881259 | UN
069680L | 19.03 | PLX-COMP SAL CAIXA 3P H/V CINZ | 5 | * | 3414971881280 | UN
069681L | 4.17 | PLX-COMP ENC QUADRO 1P CINZENT | 10 | * | 3414971881310 | UN
069683L | 8.29 | PLX-COMP ENC QUADRO 2P H/V CNZ | 5 | * | 3414971881372 | UN
069684L | 10.27 | PLX-COMP ADAPT.MOSAIC OPACO BR | 10 | * | 3414971881402 | UN
069686L | 7.41 | PLX-COMP SAL CAIXA 1P ISO BRAN | 10 | * | 3414971881433 | UN
069687L | 14.7 | PLX-COMP ENC QUADRO 3P H/V CNZ | 5 | * | 3414971881457 | UN
069688L | 20.2 | PLX-COMP SAL CAIXA 3P H/V BRAN | 5 | * | 3414971881488 | UN
069689L | 2.89 | PLX-COMP SAL CAIXA 1P BRANCO | 10 | * | 3414971881518 | UN
069690L | 10.1 | PLX-COMP SAL CAIXA 2P H/V BRAN | 5 | * | 3414971881549 | UN
069692L | 4.39 | PLX-COMP ENC QUADRO 1P BRANCO | 10 | * | 3414971881570 | UN
069694L | 8.77 | PLX-COMP ENC QUADRO 2P H/V BRA | 5 | * | 3414971881631 | UN
069695L | 11.71 | PLX-COMP ADAPT.MOSAIC IP55 BRA | 10 | * | 3414971904170 | UN
069698L | 15.61 | PLX-COMP ENC QUADRO 3P H/V BRA | 5 | * | 3414971881693 | UN
069700L | 7.01 | PLX-COMP 2P+T SCHUKO AREIA | 10 | * | 3414972774987 | UN
069705L | 77.51 | PLX-COMP BOTAO CHAVE 3POS CINZ | 1 | * | 3414971904200 | UN
069706L | 68.22 | PLX-COMP INTERRUPTOR CHAVE DIN | 1 | * | 3414971881754 | UN
069711L | 8.82 | PLX-MBL SAL COMUT.ESCADA CINZE | 10 | * | 3414971881778 | UN
069712L | 15.5 | PLX-MBL SAL C.ESCADA SINAL.CNZ | 10 | * | 3414971881808 | UN
069713L | 16.2 | PLX-MBL SAL COM.ESCADA LUM.CNZ | 10 | * | 3414971881839 | UN
069714L | 27.21 | PLX-MBL SAL COMUT. LUSTRE CINZ | 5 | * | 3414971881860 | UN
069715L | 18.66 | PLX-MBL SAL COMAND.DUPLOS CINZ | 10 | * | 3414971881891 | UN
069716L | 27.21 | PLX-MBL SAL INVERSOR GRUPO CNZ | 5 | * | 3414971881921 | UN
069720L | 10.15 | PLX-MBL SAL BOTAO SIMPLES CINZ | 10 | * | 3414971881952 | UN
069721L | 15.5 | PLX-MBL SAL C.ESCADA SINAL.ANT | 10 | * | 3414972110341 | UN
069722L | 14 | PLX-MBL SAL BOTAO LUMIN. CINZE | 10 | * | 3414971881983 | UN
069726L | 27.21 | PLX-MBL SAL INTER.BIPOLAR CINZ | 5 | * | 3414971882010 | UN
069730L | 10.64 | PLX-MBL SAL 2P+T SCHK AUTO CNZ | 10 | * | 3414971882041 | UN
069731L | 11.06 | PLX-MBL SAL 2P+T (F/B) CINZENT | 10 | * | 3414971882072 | UN
069732L | 7.51 | PLX-MBL SAL 2P+T (BS) CINZENTO | 10 |  | 3414971882102 | UN
069733L | 10.64 | PLX-MBL SAL 2P+T SCHUKO CINZEN | 10 | * | 3414971882133 | UN
069736L | 16.2 | PLX-MBL SAL COM.ESCADA LUM.ANT | 10 | * | 3414972110310 | UN
069739L | 13.44 | PLX-MBL SAL 2 X 2P+T (BS) CINZ | 5 |  | 3414971882201 | UN
069742L | 19.24 | PLX-MBL SAL 2 X SCHUKO HOR.CNZ | 5 | * | 3414971882232 | UN
069743L | 27.16 | PLX-MBL SAL 3 X SCHUKO HOR.CNZ | 5 | * | 3414971882263 | UN
069744L | 19.24 | PLX-MBL SAL 2 X SCHUKO VER.CNZ | 5 | * | 3414971882294 | UN
069746L | 23.85 | PLX-MBL SAL SCHUKO + C.ESCADA | 5 | * | 3414971882324 | UN
069749L | 77.3 | PLX-MBL SAL PIQUETE JARDIM ANT | 6 |  | 3414971882386 | UN
069750L | 11.3 | PLX-MBL SAL 2P+T (BS)+C.ESCADA | 5 |  | 3414971882409 | UN
069751L | 9.19 | PLX-MBL SAL COMUT.ESCADA BRANC | 10 | * | 3414971882430 | UN
069755L | 19.68 | PLX-MBL SAL COMAND.DUPLOS BRAN | 10 | * | 3414971882461 | UN
069759L | 65.7 | PLX PIQUET JARDIM 2 X SCHUKO | 1 | * | 3414972567749 | UN
069760L | 10.64 | PLX-MBL SAL BOTAO SIMPLES BRAN | 10 | * | 3414971882492 | UN
069761L | 8.82 | PLX-MBL SAL COMUT.ESCADA ANTRA | 10 | * | 3414971882522 | UN
069762L | 14.76 | PLX-MBL SAL BOTAO LUMIN. BRANC | 10 | * | 3414971882553 | UN
069763L | 60.84 | PLX-MBL SAL 3 X 2P+T /F/B) CNZ | 5 |  | 3414971882584 | UN
069767L | 11.06 | PLX-MBL SAL 2P+T SCHUKO AREIA | 10 |  | 3414972775014 | UN
069768L | 23.73 | PLX-MBL SAL 2 X 2P+T /F/B) CNZ | 5 | * | 3414971882614 | UN
069770L | 11.06 | PLX-MBL SAL 2P+T SCHK AUTO BRA | 10 | * | 3414971882645 | UN
069771L | 11.06 | PLX-MBL SAL 2P+T SCHUKO BRANCO | 10 | * | 3414971882676 | UN
069772L | 20.15 | PLX-MBL SAL 2 X SCHUKO HOR.BRA | 5 | * | 3414971882706 | UN
069775L | 18.66 | PLX-MBL SAL COMAND.DUPLOS ANTR | 10 | * | 3414972110266 | UN
069776L | 11.6 | PLX-MBL SAL 2P+T (F/B) AREIA | 10 |  | 3414972110556 | UN
069778L | 43.88 | PLX-MBL SAL 2 X 2P+T /F/B) BRA | 5 |  | 3414971882737 | UN
069781L | 11.6 | PLX-MBL SAL 2P+T (F/B) BRANCO | 10 |  | 3414971882768 | UN
069782L | 14 | PLX-MBL SAL BOTAO LUMIN. ANTRA | 10 | * | 3414972110525 | UN
069783L | 10.64 | PLX-MBL SAL 2P+T SCHUKO ANTRAC | 10 | * | 3414971882799 | UN
069784L | 11.29 | PLX-MBL SAL TOM.SCHUKO P/ BICI | 1 | * | 3414972567664 | UN
069788L | 23.73 | PLX-MBL SAL 2 X 2P+T /F/B) ANT | 5 |  | 3414971882829 | UN
069790L | 10.15 | PLX-MBL SAL BOTAO SIMPLES ANTR | 10 | * | 3414972110464 | UN
069791L | 11.06 | PLX-MBL SAL 2P+T (F/B) ANTRACI | 10 | * | 3414971882850 | UN
069795 | 81.08 | ACESS.FECHADURA DIN + 3 CHAVES | 1 | * | 3245060697952 | UN
069796L | 1.18 | PLX-ACESS. KIT GARRAS STANDARD | 50 | * | 3414971882881 | UN
069797L | 2.67 | PLX-ACESS. KIT GARRAS LONGAS | 25 |  | 3414971882911 | UN
069799L | 10.64 | PLX-MBL SAL 2P+T SCHK AUTO ANT | 10 | * | 3414972110587 | UN
069801L | 6.74 | PLX-COMP COMUT.ESCADA ANTRACI | 10 | * | 3414971882942 | UN
069802L | 13.41 | PLX-COMP C.ESCADA SINALIZ.ANTR | 5 | * | 3414971882973 | UN
069803L | 14.12 | PLX-COMP COM.ESCADA LUMIN. ANT | 5 | * | 3414971883000 | UN
069804L | 67.63 | PLX-COMP INTER.TEMPORIZADO ANT | 1 |  | 3414971883031 | UN
069805L | 16.57 | PLX-COMP COMANDOS DUPLOS ANTRA | 10 | * | 3414971883055 | UN
069806L | 22.13 | PLX-COMP CMND.DUPLOS LUMI.ANTR | 5 | * | 3414971883086 | UN
069808L | 7.11 | PLX-COMP COMUT.ESCADA AREIA | 10 | * | 3414971904286 | UN
069810L | 8.07 | PLX-COMP BOTAO 10A (NA) ANTRAC | 10 | * | 3414971883130 | UN
069811L | 14 | PLX-MBL ENC COMUT.ESCADA CINZE | 10 | * | 3414971883161 | UN
069813L | 11.92 | PLX-COMP BOTAO NA LUMIN. ANTRA | 5 | * | 3414971883222 | UN
069814L | 19.46 | PLX-COMP BOTAO P.ETIQUETA ANTR | 5 |  | 3414971883253 | UN
069815L | 23.85 | PLX-MBL ENC COMAND.DUPLOS CINZ | 10 | * | 3414971883284 | UN
069816L | 16.09 | PLX-COMP BOTAO NA+NF LUMIN.ANT | 5 | * | 3414971883314 | UN
069820L | 15.34 | PLX-MBL ENC BOTAO SIMPLES CINZ | 10 | * | 3414972110495 | UN
069823L | 19.94 | PLX-MBL ENC BOTAO LUMINOSO BRA | 10 | * | 3414971883345 | UN
069824L | 26.73 | PLX-MBL ENC BOTAO P.ETIQ. CINZ | 5 | * | 3414971883376 | UN
069826L | 17.06 | PLX-COMP BOTAO NA+NF LUMIN.ARE | 5 |  | 3414972110402 | UN
069827L | 11.71 | PLX-COMP INTER.BIPOLAR 10A ANT | 5 | * | 3414971883406 | UN
069828L | 9.14 | PLX-COMP 2P+T (F/B) AREIA | 10 |  | 3414971904347 | UN
069829L | 27.9 | PLX-MBL ENC BOTAO P.ETIQ. AREI | 5 |  | 3414972110433 | UN
069830L | 9.68 | PLX-COMP ADAPT.MOSAIC OPACO AT | 10 | * | 3414971883437 | UN
069831L | 13.39 | PLX-MBL ENC 2P+T(F/B) AUTO CNZ | 10 |  | 3414971883468 | UN
069832L | 19.24 | PLX-MBL ENC BOTAO LUMINOSO CNZ | 10 | * | 3414971883499 | UN
069833L | 17.61 | PLX-MBL ENC 2P+T SCHUKO CINZEN | 10 | * | 3414971883529 | UN
069837L | 23.9 | PLX-COMP OBTURADOR ANTRACITE | 5 | * | 3414971883581 | UN
069838L | 11.71 | PLX-COMP ADAPT.MOSAIC IP55 ARE | 10 |  | 3414971904378 | UN
069839L | 6.62 | PLX-COMP 2P+T SCHUKO PARAF.ANT | 10 | * | 3414971883611 | UN
069841L | 12.67 | PLX-COMP BOTAO 10A NA+NF ANTRA | 5 |  | 3414971883642 | UN
069842L | 21.33 | PLX-COMP 2 X 2P+T (F/B) H. ANT | 5 |  | 3414971883673 | UN
069843L | 21.33 | PLX-COMP 2 X 2P+T (F/B) V. ANT | 5 |  | 3414971883703 | UN
069844L | 32.29 | PLX-COMP 3 X 2P+T (F/B) H. ANT | 5 |  | 3414971883734 | UN
069845L | 12.67 | PLX-COMP ADAP.MOSAIC CHAVE ANT | 10 |  | 3414971904408 | UN
069846L | 6.79 | PLX-COMP SAL CAIXA 1P 2*ISO CZ | 10 | * | 3414972236461 | UN
069847L | 25.29 | PLX-COMP OBTURADOR AREIA | 5 |  | 3414972110372 | UN
069848L | 23.63 | PLX-MBL ENC S.CABOS 5-13MM CNZ | 10 | * | 3414971883765 | UN
069849L | 32.13 | PLX-MBL ENC SAIDA CABO 20A CNZ | 1 |  | 3414971883796 | UN
069850L | 119.8 | PLX-MBL ENC SAIDA CABOS 20-32A | 1 |  | 3414971883819 | UN
069851L | 11.65 | PLX-MBL ENC COMUT.ESCADA BRANC | 10 | * | 3414971883833 | UN
069853L | 8.77 | PLX-COMP ENC QUADRO 2P H/V ARE | 5 |  | 3414972110631 | UN
069854L | 26.73 | PLX-MBL ENC BOTAO P.ETIQ. ANTR | 5 | * | 3414971883895 | UN
069855L | 20.05 | PLX-MBL ENC COMAND.DUPLOS BRAN | 10 | * | 3414971883925 | UN
069859L | 17.61 | PLX-MBL ENC 2P+T SCHUKO ANTRAC | 10 | * | 3414971883970 | UN
069860L | 13.39 | PLX-MBL ENC 2P+T(F/B) AUTO ANT | 10 |  | 3414971884007 | UN
069863L | 2.89 | PLX-COMP SAL CAIXA 1P AREIA | 10 | * | 3414971904439 | UN
069864L | 27.9 | PLX-MBL ENC BOTAO P.ETIQ. BRAN | 5 | * | 3414971884038 | UN
069866L | 10.81 | PLX-COMP SAL CAIXA 2P 2*ISO BR | 5 |  | 3414971884069 | UN
069867L | 10.1 | PLX-COMP SAL CAIXA 2P H/V AREI | 5 |  | 3414972110198 | UN
069869L | 17.83 | PLX-MBL ENC 2P+T SCHUKO BRANCO | 10 | * | 3414971884113 | UN
069870L | 13.82 | PLX-MBL ENC 2P+T(F/B) AUTO BRA | 10 |  | 3414971884144 | UN
069871L | 6.62 | PLX-COMP 2P+T SCHUKO AUTO ANTR | 10 | * | 3414971884175 | UN
069878L | 23.63 | PLX-MBL ENC S.CABOS 5-13MM ANT | 5 | * | 3414971884281 | UN
069879L | 15.18 | PLX-COMP 2 X SCHUKO HORIZ.ANTR | 5 | * | 3414971884311 | UN
069880L | 11.06 | PLX-COMP ADAPT.MOSAIC IP55 ANT | 10 | * | 3414971904460 | UN
069881L | 14 | PLX-MBL ENC COMUT.ESCADA ANTRA | 10 | * | 3414971884342 | UN
069886L | 6.79 | PLX-COMP TOM.SCHUKO P/ BICICLE | 1 | * | 3414972567725 | UN
069888L | 24.59 | PLX-MBL ENC S.CABOS 5-13MM BRA | 10 | * | 3414971884458 | UN
069889L | 33.63 | PLX-MBL ENC SAIDA CABO 20A BRA | 1 |  | 3414971884489 | UN
069890L | 4.39 | PLX-COMP ENC QUADRO 1P AREIA | 10 | * | 3414971904491 | UN
069891L | 8.66 | PLX ACESSORIO INOX FIX. PAINEL | 10 |  | 3414971884502 | UN
069898L | 28.49 | PLX-COMP INTERRUP. ESTORES ANT | 1 | * | 3414972110297 | UN
069899L | 32.13 | PLX-MBL ENC SAIDA CABO 20A ANT | 1 |  | 3414972110617 | UN
100277L | 27.21 | PLX-MBL SAL C.ESCADA SINAL.24V | 10 |  | 3414971884823 | UN
055703 | 27.34 | PLEXO 2P+T 20A - IP44 ENCASTR. | 10 | * | 3245060557034 | UN
055706 | 30.86 | PLEXO 3P+T 20A - IP44 ENCASTR. | 10 | * | 3245060557065 | UN
055707 | 40.56 | TOMADA SALIENT 3P+N+T 20A IP44 | 10 |  | 3245060557072 | UN
055708 | 33.72 | PLEXO 3P+N+T 20A - IP44 ENCAST | 10 | * | 3245060557089 | UN
055872 | 67.91 | PLEXO 2P+T 32A - IP44 SALIENTE | 5 |  | 3245060558727 | UN
055875 | 69.14 | PLEXO 3P+T 32A - IP44 SALIENTE | 5 |  | 3245060558758 | UN
055877 | 73.66 | PLEXO 3P+T+N 32A - IP44 SALIEN | 5 |  | 3245060558772 | UN
090359 | 17.22 | PLEXO CAIXA SALIENTE TOM. 20A | 10 |  | 3245060903596 | UN
091900 | 0.42 | BUCIM SUBST. PLANO 25 MM BRANC | 50 |  | 3245060919009 | UN
091901 | 0.51 | BUCIM SUBST. PLANO 25 MM VERM. | 50 |  | 3245060919016 | UN
091908 | 0.38 | BUCIM SUBST. PLANO 20 MM BRANC | 50 |  | 3245060919085 | UN
091909 | 1.29 | BUCIM SUBST. PLANO 20 MM VERM. | 50 |  | 3245060919092 | UN
091914 | 0.58 | BUCIM SUBSTITUICAO PLANO 20 MM | 50 | * | 3245060919146 | UN
091915 | 0.7 | BUCIM SUBSTITUICAO PLANO 25 MM | 50 | * | 3245060919153 | UN
091916 | 0.95 | BUCIM SUBSTITUICAO PLANO 32 MM | 50 | * | 3245060919160 | UN
091917 | 1.32 | BUCIM SUBSTITUICAO PLANO 40 MM | 50 | * | 3245060919177 | UN
092001 | 3.23 | CX.PLEXO REDONDA 60MM - PLANOS | 5 | * | 3245060920012 | UN
092002 | 3.53 | CX.PLEXO REDONDA 70MM - PLANOS | 5 | * | 3245060920029 | UN
092003 | 3.53 | CX.PLEXO REDONDA 70MM - BRANCO | 20 |  | 3245060920036 | UN
092004 | 2.47 | CX.PLEXO 80X43X34 10 BUCINS | 200 |  | 3414971401754 | UN
092005 | 3.46 | CX.PLEXO 65X65X40 - 7 BUCINS | 5 | * | 3245060920050 | UN
092009 | 4.25 | CX.PLEXO 80X80X45 B.ISO CZ/VM | 10 |  | 3245060920098 | UN
092011 | 4.11 | CX.PLEXO 80X80X45 - SEM FUROS | 5 | * | 3245060920111 | UN
092012 | 3.63 | CX.PLEXO 80X80X45 - 7 BUCINS | 5 | * | 3245060920128 | UN
092013 | 3.63 | CX.PLEXO 80X80X45 -7 BUCINS BR | 20 | * | 3245060920135 | UN
092014 | 4.02 | CX.PLEXO 80X80X45 - 7 ENTRADAS | 5 | * | 3245060920142 | UN
092015 | 3.32 | CX.PLEXO 80X80X45 - CINZ/VERM | 10 | * | 3245060920159 | UN
092020 | 7.75 | CX.PLEXO 105X105X55 - SEM FURO | 5 | * | 3245060920203 | UN
092021 | 8.44 | CX.PLEXO 105X105X55 ISO CZ/VM | 10 |  | 3245060920210 | UN
092022 | 7.65 | CX.PLEXO 105X105X55 - 7 BUCINS | 5 | * | 3245060920227 | UN
092023 | 7.65 | CX.PLEXO 105X105X55 -7 BUC. BR | 20 | * | 3245060920234 | UN
092024 | 7.95 | CX.PLEXO 105X105X55 - 7 ENTRAD | 5 | * | 3245060920241 | UN
092025 | 6.4 | CX.PLEXO 105X105X55 -CINZ/VERM | 10 |  | 3245060920258 | UN
092032 | 19.43 | CX.PLEXO 130X130X74 - 10 BUC. | 1 | * | 3245060920326 | UN
092034 | 18.88 | CX.PLEXO 130X130X74 BUCINS ISO | 1 |  | 3245060920340 | UN
092041 | 20.58 | CX.PLEXO 155X110X74 ISO CZ/VM | 10 |  | 3245060920418 | UN
092042 | 20.36 | CX.PLEXO 155X110X74 - 10 BUC. | 1 | * | 3245060920425 | UN
092044 | 19.89 | CX.PLEXO 155X110X74 BUCINS ISO | 1 | * | 3245060920449 | UN
092045 | 14.27 | CX.PLEXO 155X110X74 -CINZ/VERM | 10 |  | 3245060920456 | UN
092052 | 30.96 | CX.PLEXO 180X140X86 - 10 BUC. | 1 | * | 3245060920524 | UN
092054 | 23.22 | CX.PLEXO 180X140X86 BUCINS ISO | 1 | * | 3245060920548 | UN
092062 | 36.59 | CX.PLEXO 220X170X86 - 14 BUC. | 1 | * | 3245060920623 | UN
092064 | 30.59 | CX.PLEXO 220X170X86 BUCINS ISO | 1 |  | 3245060920647 | UN
092082 | 105.99 | CX.PLEXO 310X240X124 - 24 BUC. | 1 |  | 3245060920821 | UN
092084 | 85.89 | CX.PLEXO 310X240X124 BUCIM ISO | 1 |  | 3245060920845 | UN
092092 | 151.69 | CX.PLEXO 360X270X124 - 24 BUC. | 1 |  | 3245060920920 | UN
092094 | 123.7 | CX.PLEXO 360X270X124 BUCIM ISO | 1 | * | 3245060920944 | UN
092176 | 13.65 | CX.PLEXO 180X140X92 - CINZENTO | 10 | * | 3245060921767 | UN
092186 | 18.21 | CX.PLEXO 220X170X92 - CINZENTO | 10 | * | 3245060921866 | UN
782400 | 2.35 | FORIX INTERRUPTOR 10AX BRANCO | 20 | * | 3245067824009 | UN
782402 | 3.09 | FORIX COMUT.LUSTRE 10AX BRANCO | 20 | * | 3245067824023 | UN
782404 | 2.67 | FORIX COMUT.ESCADA 10AX BRANCO | 20 | * | 3245067824047 | UN
782405 | 2.49 | FORIX BOTAO SIMPLES 6A BRANCO | 1 | * | 3245067824054 | UN
782406 | 4.11 | FORIX COM. ESC. DUPLO 10AX BR | 20 | * | 3414970308580 | UN
782410 | 2.02 | FORIX TOMADA 2P BRANCO | 20 | * | 3245067824108 | UN
782411 | 2.84 | FORIX 2P+T SCHUKO SIMPLES BRAN | 20 | * | 3245067824115 | UN
782414 | 3.59 | FORIX TOMADA RJ 11 BRANCO | 1 | * | 3245067824146 | UN
782415 | 4.3 | FORIX TOMADA TV SIMPLES BRANCO | 1 | * | 3245067824153 | UN
782416 | 1.7 | FORIX SAIDA DE CABOS BRANCO | 20 | * | 3245067824160 | UN
782417 | 3.31 | FORIX TOMADA 2P+T (F/B) BRANCO | 20 |  | 3245067824177 | UN
782418 | 7.3 | FORIX 3 X SCHUKO C/OBTURAD.BRA | 10 | * | 3245067824184 | UN
782420 | 3.09 | FORIX 2P+T SCHUKO OBTURAD.BRAN | 20 | * | 3245067824207 | UN
782423 | 5.62 | FORIX 2 X SCHUKO C/OBTURAD.BRA | 10 | * | 3245067824238 | UN
782425 | 0.86 | FORIX ADAPTADOR P/MOSAIC BRANC | 10 |  | 3245067824252 | UN
782426 | 0.92 | FORIX ADAPTAD. 2XRJ45 KEYSTONE | 20 | * | 3245067824269 | UN
782429 | 20.98 | FORIX DISMATIC 1P 20A 230/380V | 10 |  | 3245067824290 | UN
782430 | 2.35 | FORIX INTERRUPTOR 10AX CREME | 20 | * | 3245067824306 | UN
782432 | 3.09 | FORIX COMUT.LUSTRE 10AX CREME | 20 | * | 3245067824320 | UN
782434 | 2.67 | FORIX COMUT.ESCADA 10AX CREME | 20 |  | 3245067824344 | UN
782435 | 2.49 | FORIX BOTAO SIMPLES 6A CREME | 1 |  | 3245067824351 | UN
782436 | 4.11 | FORIX COM. ESC. DUPLO 10AX CR | 20 |  | 3414970308573 | UN
782440 | 2.02 | FORIX TOMADA 2P CREME | 20 |  | 3245067824405 | UN
782441 | 2.84 | FORIX 2P+T SCHUKO SIMPLES CREM | 20 | * | 3245067824412 | UN
782444 | 3.67 | FORIX TOMADA RJ 11 CREME | 1 |  | 3245067824443 | UN
782445 | 4.41 | FORIX TOMADA TV SIMPLES CREME | 1 |  | 3245067824450 | UN
782446 | 1.84 | FORIX SAIDA DE CABOS CREME | 20 |  | 3245067824467 | UN
782450 | 3.17 | FORIX 2P+T SCHUKO OBTURAD.CREM | 20 | * | 3245067824504 | UN
782457 | 1.22 | FORIX LAMPADA 230V P/ LUMINOSO | 50 |  | 3245067824573 | UN
782494 | 5.69 | FORIX WORKSTATION P/EQUIPAR 4P | 2 | * | 3245067824948 | UN
782495 | 0.88 | FORIX OBTURADOR P/WORKSTATIONS | 20 |  | 3245067824955 | UN
782496 | 5.8 | FORIX WORKSTATION P/EQUIPAR 6P | 2 | * | 3245067824962 | UN
782497 | 16.02 | FORIX WORKSTATION 4 SCHUKO+OBT | 2 | * | 3245067824979 | UN
782360 | 4.55 | FORIX IP44 INTERRUPTOR 10AX BR | 10 | * | 3245067823606 | UN
782361 | 7.55 | FORIX IP44 COM ESC DUP 10AX BR | 10 | * | 3245067823613 | UN
782362 | 6.49 | FORIX IP44 COM LUSTRE 10AX BR | 10 | * | 3245067823620 | UN
782363 | 5.39 | FORIX IP44 COM ESCADA 10AX BR | 10 | * | 3245067823637 | UN
782364 | 5.46 | FORIX IP44 BOT PRESSAO 6 A BR | 10 | * | 3245067823644 | UN
782365 | 6.39 | FORIX IP44 INVER DE GRUPO BR | 10 |  | 3245067823651 | UN
782373 | 5.69 | FORIX IP44 TOM 2P+T 16A OBT BR | 10 | * | 3245067823736 | UN
782374 | 11.82 | FORIX IP44 TOM 2X2P+T OBT BR | 5 | * | 3245067823743 | UN
782379 | 0.68 | FORIX IP44 MEMBR SUBSTIT BR | 5 |  | 3245067823798 | UN
782380 | 4.55 | FORIX IP44 INTERRUPTOR 10AX CZ | 10 | * | 3245067823804 | UN
782381 | 7.55 | FORIX IP44 COM ESC DUP 10AX CZ | 10 | * | 3245067823811 | UN
782382 | 6.49 | FORIX IP44 COM LUSTRE 10AX CZ | 10 | * | 3245067823828 | UN
782383 | 5.39 | FORIX IP44 COM ESCADA 10AX CZ | 10 | * | 3245067823835 | UN
782384 | 5.46 | FORIX IP44 BOT PRESSAO 6 A CZ | 10 | * | 3245067823842 | UN
782385 | 6.39 | FORIX IP44 INVER DE GRUPO CZ | 10 |  | 3245067823859 | UN
782391 | 11.11 | FORIX IP44 INTER.+ 2P+T OBT CZ | 5 | * | 3245067823910 | UN
782393 | 5.69 | FORIX IP44 TOM 2P+T 16A OBT CZ | 10 | * | 3245067823934 | UN
782394 | 11.82 | FORIX IP44 TOM 2X2P+T OBT CZ | 5 | * | 3245067823941 | UN
782399 | 0.68 | FORIX IP44 MEMBR SUBSTIT CZ | 5 |  | 3245067823996 | UN
348200 | 18.43 | P.CHAVES TRANSPONDER - PRETO | 10 | * | 8012199725024 | UN
348201 | 18.43 | P.CHAVES TRANSPONDER - VERMELH | 10 | * | 8012199725031 | UN
348202 | 18.43 | P.CHAVES TRANSPONDER - VERDE | 10 |  | 8012199725048 | UN
348203 | 18.43 | P.CHAVES TRANSPONDER - AZUL | 10 | * | 8012199725055 | UN
348204 | 18.43 | P.CHAVES TRANSPONDER - LARANJA | 10 |  | 8012199725062 | UN
348205 | 18.43 | P.CHAVES TRANSPONDER - CINZA | 10 |  | 8012199725079 | UN
348206 | 18.43 | P.CHAVES TRANSPONDER - AMARELO | 10 |  | 8012199725086 | UN
348260 | 37.43 | CONJUNTO DE 6 PORTA CHAVES COD | 1 | * | 8005543504758 | UN
348402 | 214.45 | MOD. PROG. P.CHAVES TRANSP | 1 |  | 8012199944760 | UN
2659N | 111.5 | PORTER | 1 | * | 8014496013446 | UN
304212 | 68 | TELEFONE SPRINT C/SEG. CONV. | 1 |  | 8012199211244 | UN
306062 | 82.03 | TOMADA 8 CONT. | 1 |  | 8012199362649 | UN
306064 | 15.03 | KIT CONFIG-10 POSTOS INTERNOS | 1 | * | 8012199366180 | UN
306065 | 30.07 | KIT CONFIG-20 POSTOS INTERNOS | 1 | * | 8012199366203 | UN
331650 | 78.31 | POSTO INTERN.SUPLEM.P/ KIT CK2 | 1 |  | 8005543478929 | UN
332120 | 92.29 | MOD.FONICO C/ 2 BOTOES ANALOG | 5 |  | 8012199233727 | UN
332970 | 136.32 | GERADOR NOTA CHAM.PISO ANALOG. | 1 |  | 8012199212203 | UN
334262 | 49.34 | NOVO TELEFONE SPRINT UNIVERSAL | 8 |  | 8005543487754 | UN
336910 | 37.78 | CAMPAINHA SUPLEMENTAR | 1 | * | 8012199211374 | UN
336982 | 41.13 | LIGHT TOMADA ENCASTRAR | 1 |  | 8012199212180 | UN
344002 | 1203.58 | CENTRAL PORTARIA AUDIO | 1 |  | 8012199245072 | UN
346992 | 87.73 | EXPANSOR UNIV.8 BOT.AUDIO 2FIO | 1 |  | 8012199416687 | UN
336320 | 52.32 | ACESS.SEGREDO P/TELEC.ANALOG. | 1 |  | 8012199212548 | UN
336803 | 43.21 | CABO+FICHA P/INST.MESA PIVOT | 1 | * | 8012199220338 | UN
PLT1 | 104.09 | PROTECCAO 1 LINHA TELEFONICA | 1 |  | 8014496125583 | UN
337320 | 154.38 | CONVERS.SINAL COAX/PAR TORCIDO | 1 |  | 8012199726564 | UN
336905 | 3.26 | SCS CABO BUS 0,5MM2 LIVRE HALO | 200 |  | 8005543621516 | MT
342911 | 119.7 | P.E. AUDIO 2F L2000 MONOFAMIL. | 1 |  | 8012199653518 | UN
342921 | 125.94 | P.E. AUDIO 2F L2000 BIFAMILIAR | 1 |  | 8012199653532 | UN
343071 | 206.19 | P.E. AUDIO 2F L3000 IP54, IK10 | 1 | * | 8005543565216 | UN
343100 | 259.61 | P.E. AUDIO CHAMADA DIGITAL 2FI | 1 |  | 8005543480731 | UN
343101 | 237.25 | P.E. AUDIO - 4 BOT. 2 FIOS ECO | 1 |  | 8005543487464 | UN
343102 | 254.09 | P.E. AUDIO - 8 BOT. 2 FIOS ECO | 1 |  | 8005543487471 | UN
344232 | 32.06 | TELEFONE SPRINT L2 CHAM.PATAM. | 10 | * | 8005543590584 | UN
344242 | 32.06 | TELEFONE ECON.SPRINT AUDIO 2F | 10 | * | 8005543480687 | UN
346040 | 80.13 | ALIMENTADOR A-V 2FIOS 6MOD.DIN | 1 | * | 8005543480700 | UN
346050 | 229.27 | ALIMENT. + ADAPT.VIDEO 2F 6MD | 1 | * | 8005543545324 | UN
346150 | 638.7 | INTERFACE COLUNA 8/2 FIOS | 1 |  | 8012199647975 | UN
346210 | 55.92 | RELE DIGITAL FUN. AUXILIAR 2M | 1 | * | 8005543520970 | UN
346230 | 223.17 | SCS-RELE TRINCO 2 FIOS 2MD DIN | 1 | * | 8012199450810 | UN
346250 | 41.13 | RELE TRINCO SUPLEMENTAR 2 FIOS | 1 | * | 8012199772578 | UN
346833 | 52.11 | INTERFACE CHAMADA PATAMAR 2FIO | 1 | * | 8012199838397 | UN
346850 | 290.31 | SCS INTER.APART.2 FIOS 4MD DIN | 1 | * | 8012199775425 | UN
346851 | 421.16 | MODULO EXPANSAO 2 FIOS | 1 | * | 8012199787862 | UN
346991 | 217.74 | PORTER UNIVERS.AUDIO DIGI.2FIO | 1 |  | 8012199416663 | UN
F441 | 317.05 | SCS REPART.AUDIO-VIDEO 6MD DIN | 1 | * | 8012199684406 | UN
308001 | 775.79 | PE ALUMINIO MBLOCO L 300 4 BOT | 1 |  | 8012199992617 | UN
308002 | 853.39 | PE ALU MONOBLOCO L300 - 8 BOT | 1 |  | 8012199995267 | UN
308003 | 913.91 | PE ALU MONOBLOCO L300 12 BOT | 1 |  | 8012199995274 | UN
308004 | 1111.02 | PE ALU MBLOCO L 300 20 BOT | 1 |  | 8012199995281 | UN
308011 | 914.39 | PE INOX MBLOCO L 300 4 BOT | 1 |  | 8012199995304 | UN
308014 | 1438.56 | PE INOX MBLOCO L 300 20 BOT | 1 |  | 8012199995335 | UN
308015 | 1759.08 | PE INOX MBLOCO L 300 32 BOT | 1 |  | 8012199995342 | UN
308021 | 99 | CAIXA INST SAL P. PE 4 BOTOES | 1 |  | 8012199997452 | UN
308022 | 111.83 | CAIXA INST SAL P. PE 8 BOTOES | 1 |  | 8012199997483 | UN
308024 | 153.21 | CAIXA INST SAL P. PE 20 BOTOES | 1 |  | 8012199997506 | UN
308026 | 222.1 | CAIXA INST SAL P. PE DIGT | 1 |  | 8005543479650 | UN
308031 | 24.2 | ETIQUET PARA PE L300 4 UNI | 20 |  | 8005543403495 | UN
336904 | 303.36 | SCS-BOBINA CABO A/V 200M | 1 | * | 8012199654362 | UN
343031 | 319.85 | P.E. VIDEO CORES 2F L2000 UNIF | 1 | * | 8005543531464 | UN
343032 | 323.7 | P.E. VIDEO CORES 2F L2000 BIFA | 1 |  | 8005543531471 | UN
343051 | 50.29 | TECTO ANTI-CHUVA LINHA 3000 | 1 | * | 8005543565223 | UN
343053 | 88.02 | TETO ANTI-CHUVA L3000 PRETO | 1 | * | 8005543674987 | UN
343061 | 69.86 | ACESS. P/ CX.ENCASTR.2MD L3000 | 1 | * | 8005543565186 | UN
343063 | 69.86 | ACESS. CX.ENCASTR. L3000 PRETO | 1 | * | 8005543676011 | UN
343081 | 334.23 | P.E. VIDEO 2F L3000 IP54, IK10 | 1 | * | 8005543565209 | UN
343091 | 439.72 | P.E. VIDEO 2F C/ LEITOR CARTAO | 1 | * | 8005543565193 | UN
343093 | 439.72 | P.E. VIDEO 2F L.CARTAO PRETO | 1 | * | 8005543674994 | UN
344000 | 180.99 | CLASSE 300EOS NAO FUNCIONAL | 1 |  | 8005543683552 | UN
346020 | 176.72 | SCS ALIMENTADOR SUPLEM. 2 FIOS | 1 | * | 8012199955933 | UN
346030 | 176.77 | ALIMENTADOR COMPACTO 2 FIOS | 1 | * | 8012199956022 | UN
346260 | 180.8 | SCS-RELE TEMP. 2FIOS 4MOD SDIN | 1 | * | 8012199933801 | UN
346310 | 1401.34 | CENTRAL DE PORTARIA - 2 FIOS | 1 | * | 8005543408025 | UN
346841 | 78.03 | SCS DERIVADOR PISO 2 FIOS | 1 | * | 8012199806716 | UN
346870 | 153.43 | AMPLIFICADOR VIDEO 2 FIOS DIGI | 1 | * | 8012199643991 | UN
347400 | 242.26 | SCS-INTERFACE COAXIAL/2 FIOS | 1 | * | 8012199726717 | UN
391950 | 227.19 | NETATMO CAM INT ADVANCE BRA | 1 | * | 8005543779873 | UN
391951 | 227.19 | NETATMO CAM INT ADVANCE PRT | 1 | * | 8005543779897 | UN
391954 | 50.48 | NETATMO ADAP POE CAM ADV BRA | 1 | * | 8005543779910 | UN
391955 | 50.48 | NETATMO ADAP POE CAM ADV PRT | 1 | * | 8005543779934 | UN
391956 | 30.28 | NETATMO BATIBOX 2MOD CAM BRA | 1 | * | 8005543779958 | UN
391957 | 30.28 | NETATMO BATIBOX 2MOD CAM PRT | 1 | * | 8005543779972 | UN
360002 | 207.88 | KIT VIDEO CONDOMINIO AUDIO | 1 | * | 8005543576960 | UN
364211 | 409.32 | KIT AUDIO M.LIVRES BUS 2F SALI | 4 |  | 8005543478936 | UN
366811 | 175.86 | KIT AUDIO 2F SPRINT-L2000 MON. | 4 | * | 8005543503638 | UN
366821 | 233.55 | KIT AUDIO 2F SPRINT-L2000 BIF. | 1 | * | 8005543503683 | UN
360001 | 317.99 | KIT VIDEO CONDOMINIO NEW SFERA | 1 | * | 8005543542422 | UN
BT-373001 | 661.62 | IP POSTO INT 10 COM CAMARA | 1 |  | 8005543690925 | UN
BT-373002 | 505.95 | IP POSTO INT 7 COM CAMARA | 1 |  | 8005543690949 | UN
BT-373003 | 544.87 | IP POSTO INT 10 | 1 |  | 8005543690963 | UN
BT-373004 | 408.65 | IP POSTO INT 7 | 1 |  | 8005543690987 | UN
BT-373005 | 270.48 | IP POSTO INT STANDARD 7 PRT | 1 |  | 8005543710722 | UN
BT-373006 | 271.53 | IP POSTO INT STANDARD 7 GOLD | 1 |  | 8005543710746 | UN
BT-373007 | 305.38 | IP POSTO INT STAND 7 ESPELHO | 1 |  | 8005543710760 | UN
BT-373008 | 196.43 | IP - POE STD PI | 1 |  | 8005543744451 | UN
BT-374000 | 1751.36 | IP POSTO EXTERNO FULL 10 | 1 |  | 8005543691007 | UN
BT-374001 | 1634.61 | IP POSTO EXTERNO TECLA FULL | 1 |  | 8005543691021 | UN
BT-374002 | 1167.58 | IP POSTO EXTERNO 10 | 1 |  | 8005543691045 | UN
BT-374003 | 1089.74 | IP POSTO EXTERNO TECLA | 1 |  | 8005543691069 | UN
BT-374004 | 241.3 | IP EXTERNO COMPACTO | 1 |  | 8005543693391 | UN
BT-374005 | 1089.74 | IP EXTERNO COMPACTO 4_3 | 1 |  | 8005543693414 | UN
BT-374006 | 216.89 | IP - PE STANDARD EXTERIOR | 1 |  | 8005543732304 | UN
BT-375000 | 1206.5 | IP CENTRAL PORTARIA 10 | 1 |  | 8005543693551 | UN
BT-375001 | 3502.74 | IP SOFTWARE + SERVER | 1 |  | 8005543698167 | UN
BT-375002 | 167.35 | IP SWITCH POE | 1 |  | 8005543691083 | UN
BT-375003 | 77.84 | IP LEITOR PROG CARTOES | 1 |  | 8005543691113 | UN
BT-375004 | 233.52 | IP LEITOR PROG IMP DIGITAL | 1 |  | 8005543696927 | UN
BT-375005 | 97.3 | IP ALIMENTADOR | 1 |  | 8005543693438 | UN
BT-375006 | 36.97 | IP CAIXA PARA PE COM TECLADO | 1 |  | 8005543693452 | UN
BT-375007 | 42.81 | IP CAIXA PARA PE 10 POLG | 1 |  | 8005543693476 | UN
BT-375008 | 19.46 | IP CAIXA PARA PE COMPACTO | 1 |  | 8005543693490 | UN
BT-375009 | 19.46 | IP CAIXA PARA PE COMP 4_3 | 1 |  | 8005543693513 | UN
BT-375010 | 155.67 | IP INTERFACE CONTR ELEVADOR | 1 |  | 8005543693711 | UN
BT-375011 | 350.71 | IP USB RECONHECIMENTO FACIAL | 1 |  | 8005543725078 | UN
BT-375012 | 70.84 | IP CONVERSOR POE | 1 |  | 8005543747728 | UN
BT-375013 | 95.16 | IP MOD RELE ELEVADORES | 1 |  | 8005543747278 | UN
346300 | 1163.16 | SOFT CENT.PORT. VIRTUAL TCP-IP | 1 |  | 8012199843063 | UN
346891 | 1292.58 | INTERFACE TCP-IP / 2 FIOS | 1 |  | 8005543502792 | UN
317914 | 292.13 | EASYKIT ESSENTIAL KIT DIN BT | 1 | * | 8005543710807 | UN
318914 | 336.1 | EASYKIT PLUS KIT DIN BT | 1 | * | 8005543732182 | UN
331860 | 152.4 | EASYKIT POSTO EXTERNO | 1 | * | 8005543533376 | UN
333254 | 152.36 | EASYKIT ESSENTIAL MON DIN BT | 1 | * | 8005543710845 | UN
334254 | 195.87 | EASYKIT PLUS MONITOR DIN BT | 1 | * | 8005543732229 | UN
SP101 | 21.8 | EASYKIT ALIMENTADOR STD | 1 |  | 8005543703205 | UN
SP102 | 79.31 | EASYKIT ALIMENTADOR DIN | 1 | * | 8005543714324 | UN
SP115 | 72.99 | L5000 ARO SUPORTE 3MD | 1 |  | 8005543746349 | UN
SP116 | 61.18 | L5000 ARO SUPORTE 1MD | 1 |  | 8005543746356 | UN
SP122 | 51.75 | SP GUARD STATION | 1 |  | 8005543777916 | UN
343082 | 88.46 | FRONTAL LINHA 3000 | 1 | * | 8005543618585 | UN
343083 | 84.84 | L3000 FRONTAL PRETO | 1 |  | 8005543724743 | UN
350010 | 16.76 | SFERA CAIXA ENCASTRAR 1MD | 1 | * | 8005543446102 | UN
350020 | 20.62 | SFERA CAIXA ENCASTRAR 2MD | 1 | * | 8005543446270 | UN
350030 | 22.85 | SFERA CAIXA ENCASTRAR 3MD | 1 | * | 8005543446287 | UN
350110 | 66.75 | SFERA ROBUR CX.ENCASTRAR 1MD | 1 |  | 8005543446973 | UN
350120 | 66.75 | SFERA ROBUR CX.ENCASTRAR 2MD | 1 |  | 8005543446997 | UN
350130 | 66.75 | SFERA ROBUR CX.ENCASTRAR 3MD | 1 |  | 8005543446980 | UN
350211 | 90.77 | SFERA SUP.+QUADRO 1MD ALUMINIO | 1 | * | 8005543455357 | UN
350212 | 90.77 | SFERA SUP.+QUADRO 1MD BRANCO | 1 |  | 8005543457528 | UN
350213 | 90.77 | SFERA SUP.+QUADRO 1MD ESCURO | 1 |  | 8005543455364 | UN
350221 | 97.87 | SFERA SUP.+QUADRO 2MD ALUMINIO | 1 | * | 8005543455371 | UN
350222 | 97.87 | SFERA SUP.+QUADRO 2MD BRANCO | 1 |  | 8005543457535 | UN
350223 | 97.87 | SFERA SUP.+QUADRO 2MD ESCURO | 1 |  | 8005543455388 | UN
350231 | 106.39 | SFERA SUP.+QUADRO 3MD ALUMINIO | 1 | * | 8005543455395 | UN
350232 | 118.78 | SFERA SUP.+QUADRO 3MD BRANCO | 1 |  | 8005543457542 | UN
350233 | 106.39 | SFERA SUP.+QUADRO 3MD ESCURO | 1 |  | 8005543455401 | UN
350315 | 47.47 | SFERA ROBUR SUPORTE 1MD | 1 | * | 8005543455418 | UN
350325 | 50.45 | SFERA ROBUR SUPORTE 2MD | 1 | * | 8005543455425 | UN
350335 | 54.9 | SFERA ROBUR SUPORTE 3MD | 1 | * | 8005543455432 | UN
350415 | 72.69 | SFERA ROBUR QUADRO 1MD | 1 | * | 8005543455067 | UN
350425 | 81.58 | SFERA ROBUR QUADRO 2MD | 1 |  | 8005543455074 | UN
350435 | 94.91 | SFERA ROBUR QUADRO 3MD | 1 | * | 8005543455081 | UN
350511 | 67.1 | SFERA TECTO ANTICHUVA 1MD ALUM | 1 | * | 8005543458129 | UN
350512 | 67.1 | SFERA TECTO ANTICHUVA 1MD BRAN | 1 |  | 8005543458136 | UN
350513 | 67.1 | SFERA TECTO ANTICHUVA 1MD ESCU | 1 |  | 8005543458143 | UN
350521 | 74.49 | SFERA TECTO ANTICHUVA 2MD ALUM | 1 | * | 8005543458150 | UN
350522 | 74.49 | SFERA TECTO ANTICHUVA 2MD BRAN | 1 |  | 8005543458167 | UN
350523 | 74.49 | SFERA TECTO ANTICHUVA 2MD ESCU | 1 |  | 8005543461075 | UN
350531 | 88.15 | SFERA TECTO ANTICHUVA 3MD ALUM | 1 | * | 8005543458174 | UN
350532 | 88.15 | SFERA TECTO ANTICHUVA 3MD BRAN | 1 |  | 8005543458204 | UN
350533 | 86.43 | SFERA TECTO ANTICHUVA 3MD ESCU | 1 |  | 8005543461082 | UN
350541 | 198.06 | SFERA TECTO ANTICHUVA 4MD ALUM | 1 |  | 8005543458211 | UN
350542 | 198.06 | SFERA TECTO ANTICHUVA 4MD BRAN | 1 |  | 8005543461099 | UN
350543 | 198.06 | SFERA TECTO ANTICHUVA 4MD ESCU | 1 |  | 8005543461105 | UN
350561 | 217.05 | SFERA TECTO ANTICHUVA 6MD ALUM | 1 |  | 8005543458181 | UN
350562 | 242.35 | SFERA TECTO ANTICHUVA 6MD BRAN | 1 |  | 8005543461112 | UN
350563 | 250.78 | SFERA TECTO ANTICHUVA 6MD ESCU | 1 |  | 8005543461129 | UN
350591 | 278.09 | SFERA TECTO ANTICHUVA 9MD ALUM | 1 |  | 8005543458198 | UN
350592 | 278.09 | SFERA TECTO ANTICHUVA 9MD BRAN | 1 |  | 8005543461136 | UN
350593 | 278.09 | SFERA TECTO ANTICHUVA 9MD ESCU | 1 |  | 8005543461143 | UN
350611 | 129.68 | SFERA CX.SALIENTE 1MD ALUMINIO | 1 | * | 8005543461297 | UN
350612 | 129.68 | SFERA CX.SALIENTE 1MD BRANCO | 1 |  | 8005543461303 | UN
350613 | 129.68 | SFERA CX.SALIENTE 1MD ESCURO | 1 |  | 8005543461310 | UN
350621 | 153.31 | SFERA CX.SALIENTE 2MD ALUMINIO | 1 | * | 8005543461327 | UN
350622 | 153.31 | SFERA CX.SALIENTE 2MD BRANCO | 1 |  | 8005543461334 | UN
350623 | 153.31 | SFERA CX.SALIENTE 2MD ESCURO | 1 |  | 8005543461341 | UN
350631 | 185.87 | SFERA CX.SALIENTE 3MD ALUMINIO | 1 |  | 8005543461358 | UN
350632 | 185.87 | SFERA CX.SALIENTE 3MD BRANCO | 1 |  | 8005543461365 | UN
350633 | 185.87 | SFERA CX.SALIENTE 3MD ESCURO | 1 |  | 8005543461372 | UN
350641 | 265.89 | SFERA CX.SALIENTE 4MD ALUMINIO | 1 |  | 8005543461389 | UN
350642 | 265.89 | SFERA CX.SALIENTE 4MD BRANCO | 1 |  | 8005543461396 | UN
350643 | 265.89 | SFERA CX.SALIENTE 4MD ESCURO | 1 |  | 8005543461402 | UN
350661 | 298.46 | SFERA CX.SALIENTE 6MD ALUMINIO | 1 |  | 8005543461419 | UN
350662 | 298.46 | SFERA CX.SALIENTE 6MD BRANCO | 1 |  | 8005543461426 | UN
350663 | 298.46 | SFERA CX.SALIENTE 6MD ESCURO | 1 |  | 8005543461433 | UN
350691 | 417.82 | SFERA CX.SALIENTE 9MD ALUMINIO | 1 |  | 8005543461440 | UN
350692 | 640.94 | SFERA CX.SALIENTE 9MD BRANCO | 1 |  | 8005543461457 | UN
350693 | 417.82 | SFERA CX.SALIENTE 9MD ESCURO | 1 |  | 8005543461464 | UN
351000 | 142.49 | SFERA MOD.PORTER BASIC 2 FIOS | 1 | * | 8005543441541 | UN
351001 | 32.64 | SFERA NEW FRONT.GR.FONICO ALUM | 1 | * | 8005543449622 | UN
351002 | 32.64 | SFERA NEW FRONT.GR.FONICO BRAN | 1 |  | 8005543463635 | UN
351003 | 32.64 | SFERA NEW FRONT.GR.FONICO ESCU | 1 |  | 8005543449615 | UN
351005 | 67.1 | SFERA ROBUR FRONTAL GR.FONICO | 1 | * | 8005543461730 | UN
351011 | 41.52 | SFERA NEW FR.GR.FON.1BOT ALUMI | 1 | * | 8005543449608 | UN
351012 | 41.52 | SFERA NEW FR.GR.FON.1BOT BRANC | 1 |  | 8005543463642 | UN
351013 | 41.52 | SFERA NEW FR.GR.FON.1BOT ESCUR | 1 |  | 8005543449592 | UN
351015 | 78.63 | SFERA ROBUR FR.GR.FONICO 1BOT. | 1 |  | 8005543461747 | UN
351021 | 48.96 | SFERA NEW FR.GR.FON.2BOT ALUMI | 1 | * | 8005543449585 | UN
351022 | 48.96 | SFERA NEW FR.GR.FON.2BOT BRANC | 1 |  | 8005543464588 | UN
351023 | 48.96 | SFERA NEW FR.GR.FON.2BOT ESCUR | 1 |  | 8005543449578 | UN
351025 | 83.08 | SFERA ROBUR FR.GR.FONICO 2BOT. | 1 |  | 8005543461754 | UN
351041 | 48.96 | SFERA NEW FR.GR.FON.2X1BOT.ALU | 1 | * | 8005543449561 | UN
351042 | 48.96 | SFERA NEW FR.GR.FON.2X1BOT.BRA | 1 |  | 8005543463659 | UN
351043 | 48.96 | SFERA NEW FR.GR.FON.2X1BOT.ESC | 1 |  | 8005543449554 | UN
351045 | 83.49 | SFERA ROBUR FR.GR.FON.2X1BOT. | 1 |  | 8005543461761 | UN
351081 | 59.32 | SFERA NEW FR.GR.FON.2X2BOT.ALU | 1 | * | 8005543449547 | UN
351082 | 59.32 | SFERA NEW FR.GR.FON.2X2BOT.BRA | 1 |  | 8005543463666 | UN
351083 | 59.32 | SFERA NEW FR.GR.FON.2X2BOT.ESC | 1 |  | 8005543449530 | UN
351085 | 97.89 | SFERA ROBUR FR.GR.FON.2X2BOT. | 1 |  | 8005543461778 | UN
351100 | 237.44 | SFERA MOD.PORTER 2 FIOS | 1 | * | 8005543441558 | UN
351101 | 32.64 | SFERA NEW FR.PORTER ALUMINIO | 1 | * | 8005543449523 | UN
351102 | 32.64 | SFERA NEW FR.PORTER BRANCO | 1 |  | 8005543463628 | UN
351103 | 32.64 | SFERA NEW FR.PORTER ESCURO | 1 |  | 8005543449516 | UN
351105 | 71.19 | SFERA ROBUR FRONTAL PORTER | 1 | * | 8005543461785 | UN
351111 | 41.33 | SFERA NEW FR.PORTER 1BOT.ALUMI | 1 | * | 8005543449509 | UN
351112 | 44.14 | SFERA NEW FR.PORTER 1BOT.BRANC | 1 |  | 8005543463680 | UN
351113 | 41.33 | SFERA NEW FR.PORTER 1BOT.ESCUR | 1 |  | 8005543449493 | UN
351115 | 84.18 | SFERA ROBUR FRONT.PORTER 1BOT. | 1 |  | 8005543461792 | UN
351121 | 51.92 | SFERA NEW FR.PORTER 2BOT.ALUMI | 1 | * | 8005543449486 | UN
351122 | 51.92 | SFERA NEW FR.PORTER 2BOT.BRANC | 1 |  | 8005543463697 | UN
351123 | 51.92 | SFERA NEW FR.PORTER 2BOT.ESCUR | 1 |  | 8005543449479 | UN
351125 | 87.51 | SFERA ROBUR FRONT.PORTER 2BOT. | 1 |  | 8005543461808 | UN
351141 | 48.98 | SFERA NEW FR.PORTER 2X1BOT.ALU | 1 | * | 8005543449462 | UN
351142 | 48.98 | SFERA NEW FR.PORTER 2X1BOT.BRA | 1 |  | 8005543463703 | UN
351143 | 48.98 | SFERA NEW FR.PORTER 2X1BOT.ESC | 1 |  | 8005543449455 | UN
351145 | 90.29 | SFERA ROBUR FR.PORTER 2X1BOT. | 1 |  | 8005543461815 | UN
351181 | 63.8 | SFERA NEW FR.PORTER 2X2BOT.ALU | 1 | * | 8005543449448 | UN
351182 | 63.8 | SFERA NEW FR.PORTER 2X2BOT.BRA | 1 |  | 8005543463710 | UN
351183 | 63.8 | SFERA NEW FR.PORTER 2X2BOT.ESC | 1 |  | 8005543449431 | UN
351185 | 100.86 | SFERA ROBUR FR.PORTER 2X2BOT. | 1 |  | 8005543461822 | UN
351202 | 43 | SFERA NEW FR.AUDIO-VIDEO BRANC | 1 |  | 8005543463727 | UN
351203 | 43 | SFERA NEW FR.AUDIO-VIDEO ESCUR | 1 | * | 8005543449417 | UN
351205 | 81.58 | SFERA ROBUR FRONTAL AUD.-VIDEO | 1 | * | 8005543461839 | UN
351212 | 59.32 | SFERA NEW FR. A-V 1BOT. BRANCO | 1 |  | 8005543463734 | UN
351213 | 59.32 | SFERA NEW FR. A-V 1BOT. ESCURO | 1 |  | 8005543449394 | UN
351215 | 93.45 | SFERA ROBUR FR.AUD-VIDEO 1BOT. | 1 | * | 8005543461846 | UN
351222 | 59.32 | SFERA NEW FR. A-V 2X1BOT.BRAN | 1 |  | 8005543463741 | UN
351223 | 59.32 | SFERA NEW FR. A-V 2X1BOT.ESCU | 1 |  | 8005543449370 | UN
351225 | 109.74 | SFERA ROBUR FR.AUD-VIDEO 2BOT. | 1 | * | 8005543461853 | UN
351301 | 56.34 | SFERA NEW FR.TELECAMARA ALUMIN | 1 | * | 8005543449363 | UN
351302 | 56.34 | SFERA NEW FR.TELECAMARA BRANCO | 1 |  | 8005543463758 | UN
351303 | 56.34 | SFERA NEW FR.TELECAMARA ESCURO | 1 |  | 8005543449356 | UN
351305 | 84.54 | SFERA ROBUR FRONTAL TELECAMARA | 1 | * | 8005543461860 | UN
351311 | 62.3 | SFERA NEW FR.TELECAM.1BOT.ALUM | 1 | * | 8005543449349 | UN
351312 | 62.3 | SFERA NEW FR.TELECAM.1BOT.BRAN | 1 |  | 8005543463765 | UN
351313 | 62.3 | SFERA NEW FR.TELECAM.1BOT.ESCU | 1 |  | 8005543449332 | UN
351315 | 96.4 | SFERA ROBUR FR.TELECAMARA 1BOT | 1 | * | 8005543462126 | UN
351321 | 68.22 | SFERA NEW FR.TELEC.2X1BOT.ALUM | 1 | * | 8005543449325 | UN
351322 | 68.22 | SFERA NEW FR.TELEC.2X1BOT.BRAN | 1 |  | 8005543463772 | UN
351323 | 68.22 | SFERA NEW FR.TELEC.2X1BOT.ESCU | 1 |  | 8005543449318 | UN
351325 | 96.4 | SFERA ROBUR FR.TELECAM. 2X1BOT | 1 | * | 8005543461877 | UN
351500 | 390.68 | MODULO AUDIO/VIDEO CAMARA HD | 1 | * | 8005543762714 | UN
352000 | 62.31 | SFERA MOD.C/ 4 BOTOES | 1 | * | 8005543441619 | UN
352011 | 34.08 | SFERA NEW FR.PORTER 1BOT.ALUMI | 1 | * | 8005543502754 | UN
352031 | 38.44 | SFERA NEW FR.PORTER 3BOT.ALUMI | 1 | * | 8005543449301 | UN
352032 | 38.44 | SFERA NEW FR.PORTER 3BOT.BRANC | 1 |  | 8005543463789 | UN
352033 | 38.44 | SFERA NEW FR.PORTER 3BOT.ESCUR | 1 |  | 8005543449295 | UN
352035 | 85.73 | SFERA ROBUR FRONTAL 3BOT. | 1 | * | 8005543462119 | UN
352041 | 40.05 | SFERA NEW FR.PORTER 4BOT.ALUMI | 1 | * | 8005543449288 | UN
352042 | 40.05 | SFERA NEW FR.PORTER 4BOT.BRANC | 1 |  | 8005543463796 | UN
352043 | 40.05 | SFERA NEW FR.PORTER 4BOT.ESCUR | 1 |  | 8005543449271 | UN
352045 | 86.05 | SFERA ROBUR FRONTAL 4BOT. | 1 | * | 8005543462133 | UN
352100 | 65.29 | SFERA MOD.C/ 8 BOTOES (2 X 4) | 1 | * | 8005543441602 | UN
352141 | 45.79 | SFERA NEW FRONTAL 2X4BOT. ALUM | 1 | * | 8005543502785 | UN
352161 | 54.9 | SFERA NEW FR.PORTER 3X2BOT.ALU | 1 | * | 8005543449264 | UN
352162 | 54.9 | SFERA NEW FR.PORTER 3X2BOT.BRA | 1 |  | 8005543463802 | UN
352163 | 54.9 | SFERA NEW FR.PORTER 3X2BOT.ESC | 1 |  | 8005543449257 | UN
352165 | 103.82 | SFERA ROBUR FRONTAL 2X3BOT. | 1 | * | 8005543462140 | UN
352181 | 63.8 | SFERA NEW FR.PORTER 4X2BOT.ALU | 1 | * | 8005543449240 | UN
352182 | 63.8 | SFERA NEW FR.PORTER 4X2BOT.BRA | 1 | * | 8005543463819 | UN
352183 | 63.8 | SFERA NEW FR.PORTER 4X2BOT.ESC | 1 |  | 8005543449233 | UN
352185 | 112.73 | SFERA ROBUR FRONTAL 2X4BOT. | 1 | * | 8005543462164 | UN
352200 | 62.32 | SFERA MOD.PORTA ETIQUETA | 1 | * | 8005543457559 | UN
352201 | 43 | SFERA NEW FR.PORTA-ETIQU.ALUMI | 1 | * | 8005543463826 | UN
352202 | 43 | SFERA NEW FR.PORTA-ETIQU.BRANC | 1 |  | 8005543463833 | UN
352203 | 43 | SFERA NEW FR.PORTA-ETIQU.ESCUR | 1 |  | 8005543463840 | UN
352205 | 68.8 | SFERA ROBUR FR.PORTA ETIQUETA | 1 | * | 8005543462171 | UN
352301 | 19.9 | SFERA NEW FRONTAL CEGO ALUMINI | 1 | * | 8005543463871 | UN
352302 | 28.01 | SFERA NEW FRONTAL CEGO BRANCO | 1 |  | 8005543463888 | UN
352303 | 19.9 | SFERA NEW FRONTAL CEGO ESCURO | 1 |  | 8005543463895 | UN
352305 | 56.65 | SFERA ROBUR FRONTAL CEGO | 1 | * | 8005543462188 | UN
352402 | 41.33 | SFERA NEW FR.TELECAM.N&D BRANC | 1 |  | 8005543463918 | UN
352403 | 41.33 | SFERA NEW FR.TELECAM.N&D ESCUR | 1 |  | 8005543463925 | UN
352500 | 282.2 | SFERA MOD.DISPLAY | 1 | * | 8005543457573 | UN
352501 | 48.96 | SFERA NEW FRONTAL DISPLAY ALUM | 1 | * | 8005543463932 | UN
352502 | 48.96 | SFERA NEW FRONTAL DISPLAY BRAN | 1 |  | 8005543463949 | UN
352503 | 48.96 | SFERA NEW FRONTAL DISPLAY ESCU | 1 |  | 8005543463956 | UN
352505 | 89 | SFERA ROBUR FRONTAL DISPLAY | 1 | * | 8005543462201 | UN
352700 | 287.63 | SFERA MOD.TELELOOP + SIN.VOCAL | 1 |  | 8005543449226 | UN
352701 | 29.08 | SFERA NEW FR.TELELOOP+VOC.ALUM | 1 |  | 8005543449219 | UN
352702 | 31.05 | SFERA NEW FR.TELELOOP+VOC.BRAN | 1 |  | 8005543463963 | UN
352703 | 29.08 | SFERA NEW FR.TELELOOP+VOC.ESCU | 1 |  | 8005543449202 | UN
352705 | 65.83 | SFERA ROBUR FR.TELELOOP+VOCAL | 1 |  | 8005543462218 | UN
353000 | 265.91 | SFERA MOD.CODE LOCK NUMERICO | 1 | * | 8005543461884 | UN
353001 | 172.3 | SFERA NEW FR.CODE LOCK ALUMIN | 1 | * | 8005543463970 | UN
353002 | 172.3 | SFERA NEW FR.CODE LOCK BRANCO | 1 |  | 8005543463987 | UN
353003 | 172.3 | SFERA NEW FR.CODE LOCK ESCURO | 1 | * | 8005543463994 | UN
353005 | 179.04 | SFERA ROBUR FR.CODE LOCK NUMER | 1 | * | 8005543463277 | UN
353011 | 86.29 | SFERA NEW FR. ALFA NUME | 1 |  | 8005543671702 | UN
353200 | 249.63 | SFERA MOD.LEITOR DE CARTAO | 1 | * | 8005543457580 | UN
353201 | 40.7 | SFERA NEW FR.LEIT.CARTAO ALUMI | 1 | * | 8005543464007 | UN
353202 | 40.7 | SFERA NEW FR.LEIT.CARTAO BRANC | 1 |  | 8005543464014 | UN
353203 | 40.7 | SFERA NEW FR.LEIT.CARTAO ESCUR | 1 |  | 8005543464021 | UN
353205 | 59.32 | SFERA ROBUR FR.LEITOR CARTAO | 1 | * | 8005543462225 | UN
353401 | 24.88 | SFERA NEW FR.T25 VIGIK ALUMINI | 1 |  | 8005543464038 | UN
353402 | 28.99 | SFERA NEW FR.T25 VIGIK BRANCO | 1 |  | 8005543464045 | UN
353403 | 24.88 | SFERA NEW FR.T25 VIGIK ESCURO | 1 |  | 8005543464052 | UN
353405 | 65.86 | SFERA ROBUR FRONTAL T25 VIGIK | 1 |  | 8005543462232 | UN
354000 | 30.81 | CABO PARA CONEXAO MOD. BOTOES | 1 | * | 8005543479186 | UN
360005 | 349.83 | KIT EXPANSAO CAMARA HD | 1 | * | 8005543766392 | UN
344282 | 91.65 | C100 TELEFONE MAOS LIVRES A16E | 1 | * | 8005543631164 | UN
344292 | 83.89 | C100 TELEFONE AUDIO A16M | 1 | * | 8005543631171 | UN
344625 | 171.75 | C100 MONITOR VIDEO+TELEF. V16M | 1 | * | 8005543636527 | UN
344652 | 250.22 | C100 MONITOR VIDEO BASIC V16B | 1 | * | 8005543630839 | UN
344672 | 357.34 | C100 MONITOR VIDEO EVOLU. V16E | 1 | * | 8005543630853 | UN
344692 | 23.02 | SUPORTE MESA P/ CLASSE 100 (N) | 1 | * | 8005543631034 | UN
374511 | 253.99 | TEGUI 2F M.LIVRES C100V16B | 1 | * | 8424743745110 | UN
374521 | 361.28 | TEGUI 2F M.LIVRES C100V16E | 1 | * | 8424743745219 | UN
364231 | 309.05 | KIT AUDIO C100 A16M + L3000 | 4 |  | 8005543631089 | UN
364232 | 311.93 | KIT AUDIO C100 A16E + L3000 | 1 | * | 8005543631140 | UN
364612 | 802.26 | KIT VIDEO C100 V16E + L3000 | 1 | * | 8005543631102 | UN
364613 | 576.18 | KIT VIDEO UNIF.C100 V16B+L2000 | 1 | * | 8005543631119 | UN
364622 | 804.47 | KIT VIDEO BIFA.C100 V16B+L2000 | 1 |  | 8005543631126 | UN
379011 | 587.64 | TEGUI- KIT V1 C100V16B+L2000 | 1 | * | 8424743790110 | UN
344632 | 65.76 | SUPORTE MESA PARA CLASSE 300 | 1 | * | 8005543535233 | UN
345000 | 1302.03 | L5000 MODULO ECRA | 1 | * | 8005543746073 | UN
345001 | 1202.67 | KIT VIDEO BASICO 2F LINHA 5000 | 1 | * | 8005543752043 | UN
345101 | 147.04 | L5000 PLACA ALUMINIO | 1 | * | 8005543746134 | UN
345102 | 165.29 | L5000 PLACA NICKEL | 1 | * | 8005543746141 | UN
345103 | 227.53 | L5000 PLACA GOLD | 1 |  | 8005543746158 | UN
345104 | 202.85 | L5000 PLACA TITANIO | 1 |  | 8005543746325 | UN
345105 | 189.97 | L5000 PLACA STEEL | 1 |  | 8005543746332 | UN
345111 | 378.87 | L5000 PLACA XL ALUMINIO | 1 |  | 8005543746363 | UN
345112 | 449.71 | L5000 PLACA XL NICKEL | 1 |  | 8005543746370 | UN
345121 | 451.86 | L5000 PLACA ACE ALUMIN CX L300 | 1 |  | 8005543746165 | UN
345122 | 531.29 | L5000 PLACA ACE NICKEL CX L300 | 1 |  | 8005543746172 | UN
345201 | 104.11 | L5000 PLACA MODULO ACE ALUMINI | 1 | * | 8005543746240 | UN
345202 | 122.36 | L5000 PLACA MODULO ACE NICKEL | 1 | * | 8005543746257 | UN
345203 | 142.75 | L5000 PLACA MODULO ACE GOLD | 1 |  | 8005543746264 | UN
345204 | 119.14 | L5000 PLACA MODULO ACE TITANIO | 1 |  | 8005543746271 | UN
345205 | 147.04 | L5000 PLACA MODULO ACE STEEL | 1 |  | 8005543746288 | UN
345311 | 189.97 | L5000 CX 1MD ANTICHUVA ALUMINI | 1 |  | 8005543746189 | UN
345312 | 189.97 | L5000 CX 1MD ANTICHUVA NICKEL | 1 |  | 8005543746196 | UN
345331 | 237.2 | L5000 CX 3MD ANTICHUVA ALUMINI | 1 | * | 8005543746202 | UN
345332 | 260.81 | L5000 CX 3MD ANTICHUVA NICKELI | 1 | * | 8005543746219 | UN
345341 | 402.49 | L5000 CX 4MD ANTICHUVA ALUMINI | 1 | * | 8005543746226 | UN
345342 | 402.49 | L5000 CX 4MD ANTICHUVA NICKEL | 1 |  | 8005543746233 | UN
345500 | 404.63 | L5000 MODULO KEYPAD ALUMINIO | 1 | * | 8005543746080 | UN
345510 | 477.62 | L5000 MODULO KEYPAD NICKEL | 1 | * | 8005543746097 | UN
345520 | 280.49 | L5000 MODULO SMART ACCESS | 1 | * | 8005543746103 | UN
345530 | 293.01 | L5000 MODULO TELELOOP | 1 |  | 8005543746110 | UN
374010 | 100.3 | TEGUI- TELEF. P/ KIT PKS-2 | 1 | * | 8424748040104 | UN
374020 | 95.36 | TEGUI-TELEF. SUPLEM. KIT PKS-2 | 1 | * | 8424748040203 | UN
375010 | 752.38 | TEGUI-KIT A12 CONV PE + TEL.S7 | 1 | * | 8424748750102 | UN
375011 | 208.95 | TEGUI-KIT A1 CONV. PE + TEL.S7 | 1 | * | 8424748750119 | UN
375012 | 314.67 | TEGUI-KIT A2 CONV. PE + TEL.S7 | 1 | * | 8424748750126 | UN
375013 | 367.43 | TEGUI-KIT A3 CONV. PE + TEL.S7 | 1 | * | 8424748750133 | UN
375014 | 423.32 | TEGUI-KIT A4 CONV. PE + TEL.S7 | 1 | * | 8424748750140 | UN
375015 | 479.29 | TEGUI-KIT A5 CONV. PE + TEL.S7 | 1 | * | 8424748750157 | UN
375016 | 518.19 | TEGUI-KIT A6 CONV. PE + TEL.S7 | 1 | * | 8424748750164 | UN
375018 | 603.77 | TEGUI-KIT A8 CONV. PE + TEL.S7 | 1 | * | 8424748750188 | UN
375019 | 655.79 | TEGUI-KIT A10 CONV PE + TEL.S7 | 1 | * | 8424748750195 | UN
375060 | 317.81 | TEGUI- BOTONEIRA KIT A12 S7 | 1 | * | 8424748750607 | UN
374200 | 45.24 | TEGUI-TELF.T-71E CHAM.ELEC.BRA | 1 | * | 8424167120463 | UN
374210 | 48.46 | TEGUI-TELEF. T71Z CHAM CAMP BR | 1 | * | 8424167120470 | UN
374240 | 56.62 | TEGUI-TELF.T-71U UNIVER BRAC | 1 | * | 8424748710137 | UN
374220 | 57.3 | TEGUI- TELEF. T-72 DIGITAL BRA | 1 | * | 3245063742208 | UN
374230 | 65.85 | TEGUI-TELEF T-72C DIG PORT.BRA | 1 | * | 8424748720143 | UN
374250 | 78.29 | TEGUI- TELEF. T-73E 1+1 BRANCO | 1 | * | 8424748730111 | UN
374260 | 97.09 | TEGUI-TELF.T-72 DIG. TQ PAT.BR | 1 | * | 8424748720129 | UN
375710 | 231.16 | TEGUI- KIT AUDIO A1 SERIE7 | 1 | * | 3245063757103 | UN
375720 | 291.48 | TEGUI- KIT AUDIO A2 SERIE7 | 1 | * | 3245063757202 | UN
375770 | 334.92 | TEGUI-KIT AUDIO PKS-2 1V 2FIOS | 1 | * | 8424748057706 | UN
374440 | 27.23 | TEGUI- BASE MURAL B-71 | 1 | * | 8424748710311 | UN
TG-090983 | 1059.6 | TEGUI- PE AUDIO DIGITAL S-300 | 1 | * | 8424748909838 | UN
TG-090984 | 1571.39 | TEGUI- BOTONEIRA DIGITAL S-400 | 1 | * | 8424748909845 | UN
TG-090991 | 227.03 | TEGUI-PORTA ETIQ. TR-3 (S-300) | 1 | * | 8424748909913 | UN
TG-090993 | 1648.6 | TEGUI-PE VIDEO P/B DIGIT S-300 | 1 | * | 8424748909937 | UN
TG-090994 | 2409.53 | TEGUI- BOTON. VIDEO DIG. S-400 | 1 | * | 8424748909944 | UN
070055 | 241.74 | TEGUI- EQUIP. CONTROL CCD DUAL | 1 |  | 8424748700558 | UN
074042 | 423.52 | TEGUI- MOD. AUDIO MOD. EGF-1 | 1 | * | 8424748740424 | UN
090021 | 227.29 | TEGUI-GR FONICO EGF-21(COMP.) | 1 | * | 8424748900217 | UN
090121 | 240.03 | TEGUI- GRUPO FONICO EGF-21 | 1 | * | 8424748901214 | UN
090134 | 493.06 | TEGUI- MOD AUDIO EGF-100M | 1 | * | 8424748901344 | UN
090264 | 195.81 | TEGUI - CABO LIGACAO PC | 1 |  | 8424748902648 | UN
090270 | 136.32 | TEGUI- CODIFICADOR 16 BOTOES | 1 | * | 8424748902709 | UN
090271 | 478.8 | TEGUI- PROGRAM DIG.S-100M/200 | 1 | * | 8424748902716 | UN
090631 | 107.26 | TEGUI- ALIEMENT. E-31 (AUDIO) | 1 | * | 8424748906318 | UN
090634 | 108.36 | TEGUI- ALIMENTAD. E-34 (AUDIO) | 1 | * | 8424748906349 | UN
090651 | 78.61 | TEGUI - SELECTOR VIDEO E-51 | 1 | * | 8424748906516 | UN
090653 | 411.79 | TEGUI- EQ CONT V/ACES AUD E-53 | 1 | * | 8424748906530 | UN
090974 | 1800.48 | TEGUI- CENTRAL PORTARIA S-400 | 1 |  | 8424748909746 | UN
090981 | 178.89 | TEGUI-PORTA ETIQ. TR-2 (S-300) | 1 | * | 8424748909814 | UN
374001 | 10.36 | TEGUI- CABO CONEXAO BOT. CONV | 1 | * | 8424748740011 | UN
374002 | 7.74 | TEGUI- CABO CONEXAO BOT. DIG. | 1 | * | 8424748740028 | UN
374450 | 1122.86 | TEGUI -TELECAM. DUAL P/B TC-70 | 1 | * | 8424748700510 | UN
375000 | 212.43 | TEGUI- CENTRAL AUDIO SERIE7 | 1 | * | 8424748015539 | UN
375002 | 228.66 | TEGUI - ALIMENTADOR E-32 | 1 | * | 8424748015546 | UN
375004 | 89.21 | TEGUI - ALIMENTADOR E-30 | 1 | * | 8424748750041 | UN
375005 | 220.39 | TEGUI - ALIMENTADOR E-35 | 1 | * | 3245063750050 | UN
375007 | 61.54 | TEGUI - MODUL 8 BOTOES DIGITAL | 1 | * | 8424748750072 | UN
375008 | 53.65 | TEGUI - MOD. 8 BOTOES ANALOG | 1 | * | 8424748750089 | UN
375009 | 283.18 | TEGUI- ALIEMENTADOR E-40 | 1 | * | 8424748750096 | UN
375061 | 192.09 | TEGUI- BOTONEIRA KIT A1 S7 | 1 | * | 8424748750614 | UN
375062 | 199.32 | TEGUI- BOTONEIRA KIT A2 S7 | 1 |  | 8424748750621 | UN
375063 | 206.5 | TEGUI- BOTONEIRA KIT A3 S7 | 1 | * | 8424748750638 | UN
375064 | 214.68 | TEGUI- BOTONEIRA KIT A4 S7 | 1 | * | 8424748750645 | UN
375065 | 237.59 | TEGUI- BOTONEIRA KIT A5 S7 | 1 | * | 8424748750652 | UN
375066 | 248.56 | TEGUI- BOTONEIRA KIT A6 S7 | 1 | * | 8424748750669 | UN
375068 | 266.61 | TEGUI- BOTONEIRA KIT A8 S7 | 1 | * | 8424748750683 | UN
375069 | 298.91 | TEGUI- BOTONEIRA KIT A10 S7 | 1 | * | 8424748750690 | UN
375089 | 460.92 | TEGUI-MOD. AUD TEGUIBUS C/REDE | 1 | * | 8424743750893 | UN
375091 | 187.32 | TEGUI-MOD FONICO ANAL. 2X2 BOT | 1 | * | 8424748750911 | UN
375092 | 294.17 | TEGUI- MOD. AUDIO VARIOS ACES | 1 | * | 8424748650921 | UN
375093 | 395.85 | TEGUI-MOD FONICO DIG. 2X2 BOT | 1 | * | 8424748750935 | UN
375096 | 1123.38 | TEGUI-TELECAMARA P/B ANALOG | 1 | * | 8424748750966 | UN
375097 | 744.24 | TEGUI-TELECAMARA P/B DIGITAL | 1 | * | 8424748750973 | UN
375098 | 1077.66 | TEGUI-TELECAMARA CORES DIGIT | 1 |  | 8424748750980 | UN
375099 | 188.59 | TEGUI-MOD DIG. TELECAMARA EXT | 1 |  | 8424748750997 | UN
375100 | 21.16 | TEGUI - FRONTAL CEGO | 1 | * | 8424748751000 | UN
375110 | 17.96 | TEGUI- FRONTAL 1 BOTAO 1 COL. | 1 | * | 8424748751109 | UN
375120 | 28.06 | TEGUI- FRONTAL 2 BOTOES 1 COL. | 1 | * | 8424748751208 | UN
375130 | 20.58 | TEGUI- FRONTAL ALU 3 BOT 1 COL | 1 | * | 8424748751307 | UN
375140 | 23.22 | TEGUI- FRONTAL ALU 4 BOT 1 COL | 1 | * | 8424748751406 | UN
375150 | 26.59 | TEGUI- MODULO PORTA-ETIQUETAS | 1 | * | 8424748751505 | UN
375160 | 51.7 | TEGUI- FRONTAL TECLADO | 1 |  | 8424743751609 | UN
375170 | 31.53 | TEGUI- FRONTAL ALU TELECAMARA | 1 | * | 8424748751703 | UN
375180 | 38.49 | TEGUI-FRONTAL ALU MOD FONICO | 1 | * | 8424748751802 | UN
375190 | 42.58 | TEGUI- FRONTAL AUDIO/VIDEO | 1 | * | 8424748751901 | UN
375200 | 48.18 | TEGUI- FRONTAL DISPLAY GRAFICO | 1 |  | 8424743752002 | UN
375220 | 17.37 | TEGUI- FRONTAL 2 BOTOES 2 COL. | 1 | * | 8424748752205 | UN
375240 | 28.75 | TEGUI- FRONTAL ALU 4 BOT 2 COL | 1 | * | 8424748752403 | UN
375260 | 23.16 | TEGUI- FRONTAL ALU 6 BOT 2 COL | 1 | * | 8424748752601 | UN
375280 | 29.61 | TEGUI- FRONTAL ALU 8 BOT 2 COL | 1 | * | 8424748752809 | UN
375310 | 44.45 | TEGUI-FR. ALU GR.FON 1BOT 1COL | 1 | * | 8424748753103 | UN
375320 | 52.66 | TEGUI-FR. ALU GR.FON 2BOT 1COL | 1 | * | 8424748753202 | UN
375340 | 37.73 | TEGUI- FRONTAL SINAL. C/JANELA | 1 | * | 8424748753400 | UN
375350 | 46.54 | TEGUI-FR SINAL 1BOT 1COL C/JAN | 1 |  | 8424748753509 | UN
375360 | 31.84 | TEGUI-FR SINAL 2BOT 1COL C/JAN | 1 |  | 8424748753608 | UN
375420 | 50.86 | TEGUI-FR ALU GR.FON. 2BOT 2COL | 1 | * | 8424748754209 | UN
375440 | 61.54 | TEGUI-FR ALU GR.FON. 4BOT 2COL | 1 | * | 8424748754407 | UN
375450 | 46.66 | TEGUI-FR SINAL 2BOT 2COL C/JAN | 1 | * | 8424748754506 | UN
375460 | 33.11 | TEGUI-FR SINAL 4BOT 3COL C/JAN | 1 | * | 8424748754605 | UN
375510 | 54.41 | TEGUI- FRONT AUDIO/VIDEO 1 BOT | 1 |  | 8424748755145 | UN
375520 | 57.29 | TEGUI- FRONT AUDIO/VIDEO 2 BOT | 1 |  | 8424748755244 | UN
375530 | 43.19 | TEGUI- FRONTAL MOD. AUD/VIDEO | 1 | * | 8424743755300 | UN
375540 | 54.57 | TEGUI- FR. MOD. AUD/VID C/1BOT | 1 | * | 8424743755409 | UN
375550 | 57.49 | TEGUI- FR. MOD. AUD/VID C/2BOT | 1 | * | 8424743755508 | UN
375601 | 15.72 | TEGUI - CX ENCASTRAR 1 MODULO | 2 | * | 8424748214017 | UN
375602 | 20.72 | TEGUI - CX ENCASTRAR 2 MODULOS | 1 | * | 8424748214024 | UN
375603 | 25.17 | TEGUI - CX ENCASTRAR 3 MODULOS | 1 | * | 8424748214031 | UN
375604 | 31.34 | TEGUI- CAIXA ENCASTRAR 4 MOD. | 1 | * | 8424748214048 | UN
375605 | 34.36 | TEGUI- CAIXA ENCASTRAR 5 MOD. | 1 | * | 8424748214055 | UN
375610 | 49.21 | TEGUI -SUPORTE CAIXA 1 MODULO | 1 | * | 8424748756104 | UN
375620 | 50.02 | TEGUI -SUPORTE CAIXA 2 MODULOS | 1 | * | 8424748756203 | UN
375630 | 59.56 | TEGUI -SUPORTE CAIXA 3 MODULOS | 1 | * | 8424748756302 | UN
375640 | 69.33 | TEGUI- SUPORTE 4 MODULOS | 1 | * | 8424748756401 | UN
375650 | 81.1 | TEGUI- SUPORTE 5 MODULOS | 1 | * | 8424748756500 | UN
375719 | 120.26 | TEGUI- BOTONEIRA KIT AUDIO A1 | 1 | * | 8424748015027 | UN
375729 | 131.06 | TEGUI- BOTONEIRA KIT AUDIO A2 | 1 | * | 8424748015065 | UN
375739 | 141.1 | TEGUI- BOTONEIRA KIT AUDIO A3 | 1 | * | 8424748015102 | UN
375749 | 144.37 | TEGUI- BOTONEIRA KIT AUDIO A4 | 1 | * | 8424748015126 | UN
375769 | 151.91 | TEGUI- BOTONEIRA KIT AUDIO A6 | 1 | * | 8424748015140 | UN
375779 | 217.11 | TEGUI- BOTONEIRA KIT PKS-2 | 1 |  | 8424748057799 | UN
375810 | 103.37 | TEGUI- VISEIRA P/ BOT. SERIE7 | 1 | * | 3245063758100 | UN
376150 | 83.11 | TEGUI- MOD. SINALIZA. COMPLETO | 1 | * | 8424743761509 | UN
376160 | 537.61 | TEGUI- MODULO TECLADO | 1 | * | 8424743761608 | UN
TG-090135 | 922.42 | TEGUI-MO AUD EGF-35(S/200-300) | 1 | * | 8424748901351 | UN
0E5101 | 87.07 | TEGUI- PLACA REPOS 1 COL 1 MOD | 1 | * | 8424748251012 | UN
0E5102 | 93.52 | TEGUI- PLACA REPOS 1 COL 2 MOD | 1 | * | 8424748251029 | UN
0E5103 | 104.02 | TEGUI- PLACA REPOS 1 COL 3 MOD | 1 | * | 8424748251036 | UN
0E5104 | 112.59 | TEGUI- PLACA REPOS 1 COL 4 MOD | 1 | * | 8424748251043 | UN
0E5204 | 208.09 | TEGUI- PLACA REPOS 2 COL 4 MOD | 1 | * | 8424748252040 | UN
0E5206 | 240.01 | TEGUI- PLACA REPOS 2 COL 6 MOD | 1 | * | 8424748252064 | UN
0E5208 | 271.82 | TEGUI- PLACA REPOS 2 COL 8 MOD | 1 | * | 8424748252088 | UN
0E5501 | 140.36 | TEGUI- MOD AUDIO MOD. EGF-1 | 1 | * | 8424748255010 | UN
0E5514 | 283.14 | TEGUI- ALIMENTADOR E-14 | 1 | * | 8424748255140 | UN
0E5554 | 91.4 | TEGUI -ADAPT. EAL-1 SIST.DIGIT | 1 | * | 8424748255546 | UN
0E5556 | 66.33 | TEGUI -REPETIDOR CHAMADA ERL-1 | 1 | * | 8424748255560 | UN
0E5557 | 90.51 | TEGUI -ADAPTADOR EAL-1 (LUZES) | 1 | * | 8424748255577 | UN
0E5558 | 21.64 | TEGUI- CAMPAINHA 12V MOD Z-12V | 1 | * | 8424748255584 | UN
0E5601 | 46.78 | TEGUI- FECHADURA NT LARGO | 1 | * | 8424748256017 | UN
0E5604 | 53 | TEGUI- FECHADURA NT INVERTIDO | 1 | * | 8424748256048 | UN
0E5611 | 53.14 | TEGUI- FECHADURA AT LARGO | 1 | * | 8424748256116 | UN
0E5620 | 58.41 | TEGUI- FECHADURA ADT STANDARD | 1 | * | 8424748256208 | UN
0E5621 | 60.45 | TEGUI- FECHADURA ADT LARGO | 1 | * | 8424748256215 | UN
0E5660 | 19.1 | TEGUI- CONTACTO DE PORTA | 1 | * | 8424748256604 | UN
0E5661 | 11.7 | TEGUI- ESCUDO FECHADURA LARGO | 1 | * | 8424748256611 | UN
001000 | 16.79 | TEGUI-ALTAVOZ 2P 8 OH CERAMICO | 1 |  | 8424748510003 | UN
002727 | 4.8 | TEGUI-LAMP PLAF 24V-3W 36X8 | 1 | * | 8424748527278 | UN
003323 | 8.12 | TEGUI- VISOR TELECAMARA CCD | 1 | * | 8424748533231 | UN
004207 | 18.37 | TEGUI- KIT PLACA CAPS. C/CABOS | 1 | * | 8424748542073 | UN
005200 | 9.55 | TEGUI-BESOU CHAM.PAT TELF.T-71 | 1 |  | 8424748552003 | UN
005293 | 20.66 | TEGUI- VISOR TELECAMARA CCD-SE | 1 | * | 8424748552935 | UN
006100 | 27.36 | TEGUI- MOD. 2 BOTOES 2 COLUNAS | 1 | * | 8424748561005 | UN
006101 | 41.52 | TEGUI- CASETTE 4 PULSADORES | 1 | * | 8424748561012 | UN
006102 | 27.36 | TEGUI- MOD. 2 BOTOES 1 COLUNA | 1 | * | 8424748561029 | UN
006103 | 21.89 | TEGUI- MOD. 1 BOTAO DIREITO | 1 | * | 8424748561036 | UN
006104 | 28.95 | TEGUI- CASSETE VKE-2 | 1 | * | 8424748561043 | UN
006120 | 6.07 | TEGUI- KIT BOTOES PORTALAMPADA | 1 |  | 8424748561203 | UN
092090 | 503.56 | TEGUI-KIT COD. ACESSOS-10 EUR | 1 | * | 8424748920901 | UN
374025 | 15.16 | TEGUI-ESP. MONITOR S8 220X220 | 50 | * | 8424167121163 | UN
374027 | 35.32 | TEGUI- PLACA ACABAM. CLASSE100 | 1 | * | 8424743740276 | UN
374470 | 82.12 | TEGUI-DERIV VIDEO PISO COAXIAL | 1 | * | 8424743744700 | UN
374471 | 82.29 | TEGUI-DERIV VIDEO COLUNA COAX | 1 | * | 8424748703146 | UN
374472 | 78.67 | TEGUI-DERIV VIDEO PISO PAR ENT | 1 | * | 8424748703009 | UN
374473 | 98.39 | TEGUI-DERIV VIDEO COL PAR ENT | 1 | * | 8424748703047 | UN
374900 | 40.27 | TEGUI- ABREP. NT STANDAR | 1 | * | 3245063749009 | UN
374910 | 48.86 | TEGUI- FECHADURA AUTOM STAND | 1 | * | 8424748256109 | UN
375271 | 83.55 | TEGUI- CX SALIENTE 1 COL 1 MOD | 1 | * | 8424743752712 | UN
375272 | 97.33 | TEGUI- CX SALIENTE 1 COL 2 MOD | 1 | * | 8424743752729 | UN
375273 | 127.87 | TEGUI- CX SALIENTE 1 COL 3 MOD | 1 | * | 8424743752736 | UN
375274 | 316.49 | TEGUI- CX SALIENTE 1 COL 4 MOD | 1 | * | 8424743752743 | UN
375371 | 74.6 | TEGUI-ANT-CHUVA ALU 1COL 1MOD | 1 | * | 8424743753719 | UN
375372 | 107.59 | TEGUI-ANT-CHUVA ALU 1COL 2MOD | 1 | * | 8424743753726 | UN
375373 | 177.39 | TEGUI-ANT-CHUVA ALU 1COL 3MOD | 1 | * | 8424743753733 | UN
375374 | 220.32 | TEGUI-VIS. ANTICHUVA 1COL 4MOD | 1 | * | 8424743753740 | UN
375382 | 230.33 | TEGUI-ANT-CHUVA ALU 2COL 4MOD | 1 | * | 8424743753825 | UN
375383 | 222.46 | TEGUI-ANT-CHUVA ALU 2COL 6MOD | 1 | * | 8424743753832 | UN
375384 | 343.68 | TEGUI-VIS. ANTICHUVA 2COL 8MOD | 1 | * | 8424743753849 | UN
375471 | 39.43 | TEGUI- PLACA ACABAM. 1COL 1MOD | 1 | * | 8424743754716 | UN
375472 | 39.74 | TEGUI- PLACA ACABAM. 1COL 2MOD | 1 | * | 8424743754723 | UN
375473 | 52.91 | TEGUI- PLACA ACABAM. 1COL 3MOD | 1 | * | 8424743754730 | UN
375474 | 69.99 | TEGUI- PLACA ACABAM. 1COL 4MOD | 1 | * | 8424743754747 | UN
375482 | 91 | TEGUI -ARO ALUMINIO 2COL 4MOD | 1 | * | 8424743754822 | UN
375483 | 97.02 | TEGUI- PLACA ACABAM. 2COL 6MOD | 1 | * | 8424743754839 | UN
375484 | 130.88 | TEGUI- PLACA ACABAM. 2COL 8MOD | 1 |  | 8424743754846 | UN
375501 | 105.78 | TEGUI- CX ANGULAR 1 COL 1 MOD | 1 | * | 8424743755010 | UN
375502 | 137.96 | TEGUI- CX ANGULAR 1 COL 2 MOD | 1 | * | 8424743755027 | UN
375503 | 166.99 | TEGUI- CX ANGULAR 1 COL 3 MOD | 1 | * | 8424743755034 | UN
375571 | 180.03 | TEGUI- CX SAL C/VIS 1COL 1MOD | 1 | * | 8424743755713 | UN
375572 | 204.61 | TEGUI- CX SAL C/VIS 1COL 2MOD | 1 | * | 8424743755720 | UN
375573 | 249.94 | TEGUI- CX SAL C/VIS 1COL 3MOD | 1 | * | 8424743755737 | UN
375690 | 24.82 | TEGUI- JOGO TAPA SUPORTES | 1 | * | 8424748756906 | UN
376708 | 62.5 | TEGUI- CHAVES E PORTARIA | 1 |  | 8424743757083 | UN
376710 | 386.5 | TEGUI- MODULO BOTOES S/200/300 | 1 |  | 8424743757106 | UN
90130P | 217.9 | TEGUI- EGF-30 COM BOTAO | 1 | * | 8424748014266 | UN
372911 | 228.72 | TEGUI 2F L2000 P.E.AUDIO UNIFA | 1 | * | 8424743729110 | UN
372921 | 251.43 | TEGUI 2F L2000 P.E.AUDIO BIFAM | 1 |  | 8424743729219 | UN
374290 | 69.06 | TEGUI- TELEF. T-75E 2F BRANCO | 1 | * | 8424743742904 | UN
376002 | 60.45 | TEGUI- MOD. SINAL. C/4 BOT. 2F | 1 |  | 8424743760021 | UN
376003 | 9.4 | TEGUI- CABO CONEXAO 2F S7 | 1 |  | 8424743760038 | UN
376007 | 56 | TEGUI- MOD. 8 BOTOES 2 COL. 2F | 1 | * | 8424743760076 | UN
376009 | 19.91 | TEGUI- CABO LIGACAO 15CM | 1 |  | 8424743760090 | UN
376095 | 424.68 | TEGUI- MOD. AUDIO C/4 BOT. 2F | 1 | * | 8424743760953 | UN
373031 | 395.34 | TEGUI 2F L2000 P.E.VIDEO UNIFA | 1 | * | 8424743730314 | UN
373032 | 421.08 | TEGUI 2F L2000 P.E.VIDEO BIFAM | 1 |  | 8424743730321 | UN
373390 | 7.2 | TEGUI-VISOR TELECAMARA P/B S7 | 1 | * | 8424743733902 | UN
374494 | 524.07 | TEGUI 2F MONITOR SERIE 8 BRANC | 1 | * | 8424743744946 | UN
376620 | 119.66 | TEGUI 2F SUPORTE 2 MODULOS | 1 | * | 8424743766207 | UN
376630 | 140.85 | TEGUI 2F SUPORTE 3 MODULOS | 1 | * | 8424743766306 | UN
376640 | 152.96 | TEGUI 2F SUPORTE 4 MODULOS | 1 | * | 8424743766405 | UN
032745 | 28.73 | DUPLICADOR RJ45 TELEF+ETHERNET | 10 |  | 3245060327453 | UN
032746 | 28.78 | DUPLICADOR RJ45 EM 2RJ12 | 10 |  | 3245060327460 | UN
032747 | 28.78 | DUPLICADOR RJ45 EM 2RDIS | 10 |  | 3245060327477 | UN
032748 | 28.78 | DUPLICADOR RJ45 EM 2ETHERNET | 10 |  | 3245060327484 | UN
033154 | 18.44 | RJ45 CAT.6A STP KEYSTONE STD | 10 | * | 3245060331542 | UN
033155 | 17.54 | RJ45 CAT.6A UTP KEYSTONE STD | 10 | * | 3245060331559 | UN
033181 | 3.5 | LCS3 RJ45 KS CAT 6 UTP | 10 | * | 3245060331818 | UN
069556 | 25.11 | PLEXO RJ45 CAT5E UTP COMP. | 1 |  | 3245060695569 | UN
069559L | 36.14 | PLX-COMP RJ45 CAT.6A STP CINZE | 5 | * | 3414971878921 | UN
069561 | 26.92 | PLEXO RJ45 CAT.6 UTP CINZENTO | 1 | * | 3245060695613 | UN
069561L | 31.8 | PLX-COMP RJ45 CAT.6 UTP CINZEN | 5 | * | 3414971878952 | UN
069569L | 32.88 | PLX-COMP RJ45 CAT.6 FTP CINZEN | 5 | * | 3414971879133 | UN
076503 | 15.06 | MOSAIC RJ45 C6 UTP 2M 45D | 10 |  | 3245060765033 | UN
076504 | 20.08 | MOSAIC RJ45X2 C6 UTP 2M 45D | 5 | * | 3245060765040 | UN
076505 | 18.43 | MOSAIC RJ45 C6 FTP 2M 45D | 10 |  | 3245060765057 | UN
076506 | 21.77 | MOSAIC RJ45X2 C6 FTP 2M 45D | 5 | * | 3245060765064 | UN
076507 | 18.43 | MOSAIC RJ45 CAT6 STP 2MD D45 | 10 |  | 3245060765071 | UN
076508 | 26.64 | MOSAIC RJ45 CAT6A STP 2MD D45 | 10 |  | 3245060765088 | UN
076509 | 17.32 | MOSAIC RJ45 C6A UTP 2MD 45D | 10 |  | 3245060765095 | UN
076522 | 19.71 | MOSAIC RJ45 CAT6FTP COR VERDE | 10 |  | 3245060765224 | UN
076523 | 14.98 | MOSAIC RJ45 CAT6 FTP LARANJA | 10 |  | 3245060765231 | UN
076524 | 24.02 | MOSAIC RJ45 CAT6A STP VERDE | 10 |  | 3245060765248 | UN
076525 | 24.02 | MOSAIC RJ45 CAT6A STP LARANJA | 10 |  | 3245060765255 | UN
076526 | 25.66 | MOSAIC RJ45 CAT6A UTP VERDE | 10 |  | 3245060765262 | UN
076527 | 25.66 | MOSAIC RJ45 CAT6A UTP LARANJA | 10 |  | 3245060765279 | UN
076532 | 50.25 | MOS.RJ45CAT6UTP C/CHIC.INCL.BL | 1 |  | 3245060765323 | UN
076533 | 50.25 | MOS.RJ45 CAT6 FTP C/CHIC.INCL | 1 |  | 3245060765330 | UN
076544 | 34 | MOSAIC 2X RJ45 CAT.6 UTP CLIP | 5 | * | 3245060765446 | UN
076546 | 32.71 | MOSAIC 2X RJ45 CAT.6 FTP CLIP | 5 |  | 3245060765460 | UN
076551 | 11.49 | MOSAIC RJ45 CAT.5E UTP 1MD | 10 | * | 3245060765514 | UN
076552 | 12.22 | MOSAIC RJ45 CAT.5E FTP 1MD | 10 | * | 3245060765521 | UN
076554 | 11.62 | MOSAIC RJ45 CAT.5E UTP 2MD | 10 | * | 3245060765545 | UN
076555 | 12.58 | MOSAIC RJ45 CAT.5E FTP 2MD | 10 | * | 3245060765552 | UN
076561 | 11.67 | MOSAIC RJ45 CAT.6 UTP 1MD | 10 | * | 3245060765613 | UN
076562 | 12.3 | MOSAIC RJ45 CAT.6 FTP 1MD BRAN | 10 | * | 3245060765620 | UN
076563 | 15.14 | MOSAIC RJ45 CAT.6 STP 1MD | 10 | * | 3245060765637 | UN
076564 | 12.3 | MOSAIC RJ45 CAT.6 UTP 2MD | 10 | * | 3245060765644 | UN
076565 | 13.63 | MOSAIC RJ45 CAT.6 FTP 2MD | 10 | * | 3245060765651 | UN
076566 | 16.75 | MOSAIC RJ45 CAT.6 STP 2MD | 10 |  | 3245060765668 | UN
076571 | 18.7 | MOSAIC RJ45 CAT.6A UTP 1MD | 10 | * | 3245060765712 | UN
076573 | 16.75 | MOSAIC RJ45 CAT.6A STP 1MD | 10 | * | 3245060765736 | UN
076574 | 19.55 | MOSAIC RJ45 CAT.6A UTP 2MD | 10 | * | 3245060765743 | UN
076576 | 20.94 | MOSAIC RJ45 CAT.6A STP 2MD BRA | 10 | * | 3245060765767 | UN
076581 | 12.82 | MOSAIC ANTIMICR. RJ45 C.6 UTP | 10 | * | 3245060765811 | UN
076582 | 13.74 | MOSAIC ANTIMICR. RJ45 C.6 FTP | 10 |  | 3245060765828 | UN
076583 | 25.1 | MOSAIC ANTIMICR. RJ45 C.6 STP | 5 |  | 3245060765835 | UN
076584 | 29.91 | MOSAIC ANTIMICR. RJ45 C.6A STP | 10 | * | 3245060765842 | UN
076588 | 8.15 | MOSAIC RJ45 CAT.6 UTP KEYSTONE | 10 |  | 3245060765880 | UN
076590 | 25.82 | MOSAIC RJ45 C.6A UTP CON.ACESS | 5 |  | 3245060765903 | UN
076591 | 14.23 | MOSAIC RJ45 CAT.6 UTP INCL.90º | 10 | * | 3245060765910 | UN
076592 | 14.57 | MOSAIC RJ45 CAT.6 FTP INCL.90º | 10 | * | 3245060765927 | UN
076593 | 14.57 | MOSAIC RJ45 CAT.6 STP INCL.90º | 10 |  | 3245060765934 | UN
076594 | 30.98 | MOSAIC RJ45 CAT.6 UTP SEGUR. | 5 |  | 3245060765941 | UN
076595 | 30.98 | MOSAIC RJ45 CAT.6 FTP SEGUR. | 5 |  | 3245060765958 | UN
076596 | 30.98 | MOSAIC RJ45 CAT.6 STP SEGUR. | 5 |  | 3245060765965 | UN
076599 | 36.83 | MOSAIC RJ45 CAT.5E STP SEGUR. | 5 |  | 3245060765996 | UN
077891 | 40.37 | SOLIROC RJ45 CAT.6 FTP | 1 |  | 3245060778910 | UN
078622 | 41.85 | MOSAIC RJ45 FEM-FEM CAT.6 UTP | 10 |  | 3245060786229 | UN
078623 | 41.85 | MOSAIC RJ45 FEM-FEM CAT.6 FTP | 10 |  | 3245060786236 | UN
078626 | 48.51 | MOS. RJ45 FEM-FEM CAT6 UTP ALU | 10 |  | 3245060786267 | UN
078627 | 48.51 | MOS. RJ45 FEM-FEM CAT6 FTP ALU | 10 |  | 3245060786274 | UN
078628 | 103.97 | MOS. RJ45 FEM-FEM CAT6A STP BR | 10 |  | 3245060786281 | UN
078629 | 81.36 | MOS. RJ45 FEM-FEM CAT6A STP AL | 10 |  | 3245060786298 | UN
078663 | 27.25 | MOSAIC DLP(65) 2XRJ45 CAT6 UTP | 10 | * | 3245060786632 | UN
078673 | 27.25 | MOSAIC DLP(65) 2XRJ45 CAT5 FTP | 10 |  | 3245060786731 | UN
078693 | 28.19 | MOSAIC DLP(65) 2XRJ45 CAT6 FTP | 10 |  | 3245060786939 | UN
079162L | 17.6 | MOSAIC RJ45 CAT.6 FTP 1MD PRET | 10 | * | 3414971637771 | UN
079164L | 15.94 | MOSAIC RJ45 CAT.6 UTP 2MD PRET | 10 | * | 3414972094160 | UN
079165L | 17.93 | MOSAIC RJ45 CAT.6 FTP 2MD PRET | 10 | * | 3414971637801 | UN
079173L | 17.23 | MOSAIC RJ45 CAT6A STP 1M PRT | 10 |  | 3414972094191 | UN
079176L | 17.93 | MOSAIC RJ45 CAT.6A STP 2MD PRT | 10 | * | 3414971637863 | UN
079433 | 66.95 | MOS. RJ45 CAT6 FTP C/CHIC.ALUM | 1 |  | 3245060794330 | UN
079451 | 15.26 | MOSAIC RJ45 CAT5E UTP 1MD ALUM | 10 |  | 3245060794514 | UN
079452 | 20.08 | MOSAIC RJ45 CAT5E FTP 1MD ALUM | 10 |  | 3245060794521 | UN
079455 | 25.1 | MOSAIC RJ45 CAT5E FTP 2MD ALUM | 10 |  | 3245060794552 | UN
079461 | 14.25 | MOSAIC RJ45 CAT.6 UTP 1MD ALUM | 10 | * | 3245060794613 | UN
079461L | 14.25 | MOSAIC RJ45 CAT.6 UTP 1MD PRET | 10 | * | 3414972094221 | UN
079462 | 14.57 | MOSAIC RJ45 CAT.6 FTP 1MD ALUM | 10 |  | 3245060794620 | UN
079464 | 15.94 | MOSAIC RJ45 CAT.6 UTP 2MD ALUM | 10 | * | 3245060794644 | UN
079465 | 16.25 | MOSAIC RJ45 CAT.6 FTP 2MD ALUM | 10 |  | 3245060794651 | UN
079471 | 20.97 | MOSAIC RJ45 CAT.6A UTP 1MD ALU | 10 |  | 3245060794712 | UN
079473 | 25.1 | MOSAIC RJ45 CAT.6A STP 1MD ALU | 10 |  | 3245060794736 | UN
079474 | 22.08 | MOSAIC RJ45 CAT.6A UTP 2MD ALU | 10 |  | 3245060794743 | UN
079476 | 29.29 | MOSAIC RJ45 CAT.6A STP 2MD ALU | 10 |  | 3245060794767 | UN
079492 | 15.93 | MOS. RJ45 CAT6 FTP INCL.90ºALU | 10 |  | 3245060794927 | UN
086044 | 48.76 | OTEO RJ45 CAT.6 UTP 1 SAIDA | 10 | * | 3245060860448 | UN
086047 | 49.85 | OTEO RJ45 CAT.6 FTP 1 SAIDA | 10 | * | 3245060860479 | UN
086059 | 41.1 | OTEO RJ45 CAT.5E UTP 1 SAIDA | 10 | * | 3245060860592 | UN
086061 | 48.31 | OTEO RJ45 CAT.5E FTP 1 SAIDA | 10 |  | 3245060860615 | UN
086144 | 45.44 | OTEO RJ45 CAT.6 UTP 1 S. DLP+ | 10 | * | 3245060861445 | UN
086147 | 45.76 | OTEO RJ45 CAT.6 FTP 1 S. DLP+ | 10 |  | 3245060861476 | UN
086159 | 45.44 | OTEO RJ45 CAT.5E UTP 1 S. DLP+ | 10 |  | 3245060861599 | UN
086161 | 45.76 | OTEO RJ45 CAT.5E FTP 1 S. DLP+ | 10 |  | 3245060861612 | UN
090467 | 81.99 | PLEXO66 RJ45 CAT6 FTP LK66 MON | 1 |  | 3245060904678 | UN
721152 | 11.05 | NEW SUNO RJ45 CAT6 UTP BRANCO | 10 | * | 3414972048064 | UN
721153 | 17.18 | NEW SUNO 2XRJ45 CAT6 UTP BRANC | 5 | * | 3414972046961 | UN
721154 | 15.38 | NEW SUNO RJ45 CAT6A UTP BRANCO | 5 | * | 3414972048279 | UN
721155 | 23.07 | NEW SUNO 2XRJ45 CAT6A UTP BRAN | 5 | * | 3414972047173 | UN
721156 | 15.27 | NEW SUNO RJ45 CAT6 STP BRANCO | 5 |  | 3414972047975 | UN
721157 | 22.9 | NEW SUNO 2XRJ45 CAT6 STP BRANC | 5 |  | 3414972046879 | UN
721158 | 20.5 | NEW SUNO RJ45 CAT6A STP BRANCO | 5 | * | 3414972048187 | UN
721159 | 30.76 | NEW SUNO 2XRJ45 CAT6A STP BRAN | 5 |  | 3414972047081 | UN
721162 | 19.43 | NEW SUNO TV-F + RJ45 C6 UTP BR | 5 | * | 3414972048545 | UN
721352 | 16.43 | NEW SUNO RJ45 CAT6 UTP ALUMIN | 10 | * | 3414972048033 | UN
721353 | 24.64 | NEW SUNO 2XRJ45 CAT6 UTP ALUMI | 5 |  | 3414972046930 | UN
721354 | 22.07 | NEW SUNO RJ45 CAT6A UTP ALUMIN | 5 |  | 3414972048248 | UN
721355 | 33.1 | NEW SUNO 2XRJ45 CAT6A UTP ALUM | 5 |  | 3414972047142 | UN
721356 | 21.94 | NEW SUNO RJ45 CAT6 STP ALUMI | 5 |  | 3414972047944 | UN
721357 | 32.84 | NEW SUNO 2XRJ45 CAT6 STP ALUMI | 5 |  | 3414972046848 | UN
721358 | 29.41 | NEW SUNO RJ45 CAT6A STP ALUMI | 5 |  | 3414972048156 | UN
721359 | 37.05 | NEW SUNO 2XRJ45 CAT6A STP ALUM | 5 |  | 3414972047050 | UN
721362 | 27.92 | NEW SUNO TV-F + RJ45 C6 UTP AL | 5 |  | 3414972048514 | UN
721452 | 16.43 | NEW SUNO RJ45 CAT6 UTP PRETO | 10 | * | 3414972048125 | UN
721453 | 24.64 | NEW SUNO 2XRJ45 CAT6 UTP PRETO | 5 | * | 3414972047029 | UN
721454 | 22.07 | NEW SUNO RJ45 CAT6A UTP PRETO | 5 | * | 3414972048330 | UN
721455 | 33.1 | NEW SUNO 2XRJ45 CAT6A UTP PRET | 5 |  | 3414972047234 | UN
721456 | 21.94 | NEW SUNO RJ45 CAT6 STP PRETO | 5 |  | 3414972048002 | UN
721457 | 32.84 | NEW SUNO 2XRJ45 CAT6 STP PRETO | 5 |  | 3414972046909 | UN
721458 | 29.41 | NEW SUNO RJ45 CAT6A STP PRETO | 5 |  | 3414972048217 | UN
721459 | 37.05 | NEW SUNO 2XRJ45 CAT6A STP PRET | 5 |  | 3414972047111 | UN
721462 | 27.92 | NEW SUNO TV-F + RJ45 C6 UTP PR | 5 | * | 3414972048606 | UN
753032 | 25.32 | VALENA L-RJ11 + RJ45 CAT6 UTP | 5 |  | 3414970474803 | UN
753040 | 11.15 | VALENA L-RJ45 CAT5E UTP 1SAIDA | 10 |  | 3414970474827 | UN
753041 | 17.38 | VALENA L-RJ45 CAT5E UTP 2SAID. | 10 |  | 3414970474858 | UN
753042 | 13.65 | VALENA L-RJ45 CAT6 UTP 1SAIDA | 10 | * | 3414970474889 | UN
753043 | 21.15 | VALENA L-RJ45 CAT6 UTP 2SAIDAS | 10 | * | 3414970474919 | UN
753044 | 17.83 | VALENA L-RJ45 CAT6A UTP 1SAIDA | 5 | * | 3414970474940 | UN
753045 | 26.74 | VALENA L-RJ45 CAT6A UTP 2SAID. | 5 | * | 3414970474971 | UN
753046 | 21.13 | VALENA L-RJ45 CAT6 STP 1SAIDA | 5 |  | 3414970475008 | UN
753047 | 32.35 | VALENA L-RJ45 CAT6 STP 2SAIDAS | 5 |  | 3414970475039 | UN
753048 | 28.64 | VALENA L-RJ45 CAT6A STP 1SAIDA | 5 |  | 3414970475060 | UN
753049 | 43.6 | VALENA L-RJ45 CAT6A STP 2SAID. | 5 |  | 3414970475091 | UN
753143 | 22.49 | VALENA L-RJ45 CAT6 UTP 2S. BRA | 5 |  | 3414970475251 | UN
753242 | 15.02 | VALENA L-RJ45 CAT6 UTP 1S. CRE | 5 |  | 3414970475428 | UN
753243 | 22.49 | VALENA L-RJ45 CAT6 UTP 2S. CRE | 5 |  | 3414970475459 | UN
753343 | 23.79 | VALENA L-RJ45 CAT6 UTP 2S. ALU | 5 |  | 3414970475671 | UN
782424 | 4.66 | FORIX TOM.RJ45 CAT.5E UTP BRAN | 1 | * | 3245067824245 | UN
782428 | 8.31 | FORIX TOM. 2XRJ45 CAT 5E UTP B | 20 |  | 3245067824283 | UN
782454 | 4.78 | FORIX TOM.RJ45 CAT.5E UTP CREM | 1 |  | 3245067824542 | UN
863177B | 11.26 | NL-STEP TOM.TV+RJ45 C6 UTP BRA | 5 | * | 3414972877091 | UN
863377B | 11.85 | NL-STEP TOM.TV+RJ45 C6 UTP ALU | 5 | * | 3414972877060 | UN
863577B | 11.85 | NL-STEP TOM.TV+RJ45 C6 UTP PRT | 5 | * | 3414972877152 | UN
864042B | 5.87 | NL-STEP TOM. 1 X RJ45 C.6 UTP | 10 | * | 3414972876940 | UN
864043B | 7.56 | NL-STEP TOM. 2 X RJ45 C.6 UTP | 10 | * | 3414972874601 | UN
864046B | 9.38 | NL-STEP TOM. 1 X RJ45 C.6 STP | 10 | * | 3414972876223 | UN
864047B | 14.9 | NL-STEP TOM. 2 X RJ45 C.6 STP | 10 | * | 3414972874427 | UN
864942B | 7.07 | NL-STEP 1 X RJ45 CAT.6 UTP BRA | 10 |  | 3414972876919 | UN
864943B | 10.72 | NL-STEP TOM. 2XRJ45 C6 UTP BRA | 10 |  | 3414972874571 | UN
033579 | 369.34 | PAINEL VOZ50 RJ45 C3 110CONNEC | 1 |  | 3245060335793 | UN
033755 | 7.15 | LCS3 CASSET VAZIA P PAIN PLANO | 1 | * | 3414970870407 | UN
033756 | 15.95 | LCS3 OBTU PARA PORTAS RJ45 | 10 |  | 3414970870421 | UN
033757 | 2.63 | LCS3 CASSETE OBTURADORA | 1 | * | 3414970870452 | UN
033758 | 25.89 | LCS3 CAPA PROTEC P PAINEL ANGU | 1 |  | 3414970870476 | UN
033760 | 203.54 | LCS3 PAINEL 24RJ CAT6 UTP 1U | 1 | * | 3414970870537 | UN
033761 | 234.04 | LCS3 PAINEL 24RJ CAT6 FTP 1U | 1 | * | 3414970870551 | UN
033762 | 310.49 | LCS3 PAINEL 24RJ CAT6 STP 1U | 1 |  | 3414970870575 | UN
033763 | 38.06 | LCS3 CONECT RJ45 X6 CAT6 UTP | 1 | * | 3414970870599 | UN
033764 | 42.95 | LCS3 CONECT RJ45 X6 CAT6 FTP | 1 | * | 3414970870629 | UN
033765 | 56.02 | LCS3 CONECT RJ45 X6 CAT6 STP | 1 |  | 3414970870650 | UN
033770 | 300.91 | LCS3 PAINEL 24RJ CAT6A UTP 1U | 1 | * | 3414970870681 | UN
033772 | 295.11 | LCS3 PAINEL 24RJ CAT6A STP 1U | 1 | * | 3414970870704 | UN
033773 | 56.1 | LCS3 CONECT RJ45 X6 CAT6A UTP | 1 | * | 3414970870728 | UN
033775 | 60.01 | LCS3 CONECT RJ45 X6 CAT6A STP | 1 | * | 3414970870759 | UN
033790 | 63.19 | LCS3 PAI PL COM CAS.VAZ.1U | 1 | * | 3414970870780 | UN
033791 | 42.11 | LCS3 PAI PL SEM CAS. 1U | 1 | * | 3414970870803 | UN
033792 | 82.14 | LCS3 P ANG P EQUIPAR 24RJ45 1U | 1 |  | 3414970870827 | UN
033793 | 94.79 | LCS3 PAI PL PARA EQ 48 RJ45 1U | 1 | * | 3414970870841 | UN
033794 | 123.19 | LCS3 P ANG AD PAR EQ 48RJ45 1U | 1 |  | 3414970870865 | UN
033795 | 7.26 | LCS3 CASS. AD P EQUI P PLANO | 1 | * | 3414970955838 | UN
033796 | 79.9 | CAIXA DE DIST A EQUI 12RJ45 | 1 |  | 3414971464384 | UN
033797 | 125.76 | CAIXA DE DIST A EQUI 24RJ46 | 1 |  | 3414971464407 | UN
033799 | 24.45 | LCS3 PAINEL 10 A EQUIPAR LCS | 1 |  | 3414971464445 | UN
078614 | 29.04 | MOSAIC 2 X SC/APC SIMPLEX BRAN | 1 | * | 3245060786144 | UN
078616 | 37.6 | MOSAIC TOMADA OPTICA 2ST | 1 |  | 3245060786168 | UN
078617 | 37.6 | MOSAIC TOMADA OPTICA 2SC | 1 | * | 3245060786175 | UN
078618 | 37.6 | MOSAIC TOMADA OPTICA 2LC | 1 | * | 3245060786182 | UN
079114L | 32.52 | MOSAIC 2 X SC/APC SIMPLEX PRET | 1 |  | 3414972236706 | UN
079415L | 32.52 | MOSAIC 2 X SC/APC SIMPLEX ALUM | 1 |  | 3414972236720 | UN
721147 | 15.99 | NEW SUNO 2 X SC/APC SIMPL. BRA | 5 | * | 3414972047388 | UN
721347 | 22.38 | NEW SUNO 2 X SC/APC SIMPL. ALU | 5 | * | 3414972047357 | UN
721447 | 22.38 | NEW SUNO 2 X SC/APC SIMPL. PRE | 5 |  | 3414972047418 | UN
753130 | 50.57 | VALENA L-2 X SC/APC SIMPL. BRA | 1 | * | 3414970475145 | UN
753230 | 50.57 | VALENA L-2 X SC/APC SIMPL. CRE | 1 |  | 3414970475343 | UN
753330 | 64.08 | VALENA L-2 X SC/APC SIMPL. ALU | 1 |  | 3414970475565 | UN
864144B | 12.58 | NL-STEP F.O. 2 X SC/APC BRANCO | 5 | * | 3414972875325 | UN
864344B | 15.05 | NL-STEP F.O. 2 X SC/APC ALUMIN | 5 | * | 3414972875295 | UN
864544B | 15.05 | NL-STEP F.O. 2 X SC/APC PRETO | 5 | * | 3414972875356 | UN
032100 | 151.92 | LCS3 GAV P EQUI C BLOC FO 1U | 2 | * | 3414970961617 | UN
032102 | 281.04 | LCS3 GAV EQUI C 12SC D MULT 1U | 2 |  | 3414970961624 | UN
032104 | 440.97 | LCS3 GAV EQUI C 24LC D MULT 1U | 2 |  | 3414970961631 | UN
032106 | 344.52 | LCS3 GAV EQUI C 12SC D MONO 1U | 2 |  | 3414970961648 | UN
032110 | 34.31 | LCS3 BLO SC DUP 6 FO MONO | 1 |  | 3414970961655 | UN
032111 | 61.75 | LCS3 BLO SC AD DUP 12 FO MONO | 1 |  | 3414970961679 | UN
032112 | 34.31 | LCS3 BLO SC APC DUP 6 FO MONO | 1 |  | 3414970961693 | UN
032113 | 40.35 | LCS3 BLO LC DUP 6 FO MONO | 1 |  | 3414970961716 | UN
032114 | 72.62 | LCS3 BLO LC DUP 12 FO MONO | 1 |  | 3414970961730 | UN
032115 | 137.21 | LCS3 BLO LC AD DUP 24 FO MONO | 1 |  | 3414970961754 | UN
032116 | 72.62 | LCS3 BLO LC APC DUP 12 FO MONO | 1 |  | 3414970961778 | UN
032117 | 38.33 | LCS3 BLO ST DUP 6 FO MONO | 1 |  | 3414970961792 | UN
032120 | 27.44 | LCS3 BLO SC DUP 6 FO MULT | 1 |  | 3414970961815 | UN
032121 | 49.4 | LCS3 BLO SC AD DUP 12 FO MULT | 1 |  | 3414970961839 | UN
032123 | 32.28 | LCS3 BLO LC DUP 6 FO MULTI | 1 | * | 3414970961853 | UN
032124 | 58.12 | LCS3 BLO LC DUP 12 FO MULTI | 1 | * | 3414970961877 | UN
032125 | 109.76 | LCS3 BLO LC AD DUP 24 FO MULTI | 1 |  | 3414970961891 | UN
032127 | 30.67 | LCS3 BLO ST DUP 6 FO MULTI | 1 |  | 3414970961914 | UN
032128 | 19.01 | LCS3 ACESS FANOUT PARA GAVE FO | 1 |  | 3414970961938 | UN
032129 | 7.6 | LCS3 BLOCO OBT PARA GAVETA FO | 1 | * | 3414970961952 | UN
032130 | 13.04 | LCS3 CASSETE PATA PIGTAILS | 1 |  | 3414970961983 | UN
032131 | 8.92 | LCS3 KIT BOBINAGEM | 2 |  | 3414970961990 | UN
032132 | 19.01 | LCS3 BLOCO DE COBRE P GAV FO | 1 |  | 3414970962027 | UN
032133 | 208.89 | LCS3 BLOCO COM 4 ADAP MTP MONO | 1 |  | 3414970962041 | UN
032134 | 208.89 | LCS3 BLOCO C 4 ADAP MTP MULTI | 1 |  | 3414970962065 | UN
032141 | 37.98 | LCS3 CASSETE P EQUIP MOD FO | 1 | * | 3414970962126 | UN
032161 | 129.12 | LCS3 GAV EQUI 12SC DUP MULT 1U | 1 | * | 3414970958280 | UN
032162 | 206.6 | LCS3 GAV EQUI 24LC DUP MULT 1U | 1 |  | 3414970958303 | UN
032163 | 135.59 | LCS3 GAV EQUI 24ST DUP MULT 1U | 1 |  | 3414970958327 | UN
032164 | 161.4 | LCS3 GAV EQUI 12SC DUP MONO 1U | 1 |  | 3414970958341 | UN
032165 | 258.25 | LCS3 GAV EQUI 24LC DUP MONO 1U | 1 |  | 3414970958365 | UN
032166 | 161.4 | LCS3 GAV EQUI 12SCAPC D MON 1U | 1 | * | 3414970958389 | UN
032167 | 258.25 | LCS3 GAV EQUI 24LCAPC D MON 1U | 1 |  | 3414970958402 | UN
032171 | 348.66 | LCS3 GAV ROT EQ 36LC D MULT 1U | 1 |  | 3414970958426 | UN
032172 | 314.8 | LCS3 GAV ROT EQ 18SC D MULI 1U | 1 |  | 3414970958440 | UN
032173 | 435.82 | LCS3 GAV ROT EQ 36LC D MONO 1U | 1 |  | 3414970958464 | UN
032174 | 319.58 | LCS3 GAV ROT EQ 18SC D MONO 1U | 1 |  | 3414970958488 | UN
032751 | 1.66 | CABO 4 PARES UTP CAT 5E PVC | 305 |  | 3245060327514 | MT
032753 | 1.82 | CABO 4 PARES FTP CAT 5E PVC | 305 |  | 3245060327538 | MT
032754 | 1.49 | CABO 4 PARES UTP CAT 6 LSOH | 305 | * | 3245060327545 | MT
032755 | 1.77 | CABO 4 PARES UTP CAT 6 PVC | 305 | * | 3245060327552 | MT
032756 | 2.72 | CABO 4 PARES FTP CAT 6 LSOH | 500 | * | 3245060327569 | MT
032758 | 2.67 | CABO 4 PARES FTP CAT 6 PVC | 500 |  | 3245060327583 | MT
032759 | 3.54 | CABO 4 PARES SFTP CAT 6 PVC | 500 |  | 3245060327590 | MT
032776 | 6.54 | CABO 2X4 PARES FTP CAT.6 LSOH | 500 |  | 3245060327767 | MT
032777 | 3.97 | CABO 4 PARES SFTP CAT.7 LS0H | 500 | * | 3245060327774 | MT
032778 | 2.97 | CABO 4 PARES FUTP CAT.6A LS0H | 500 | * | 3245060327781 | MT
032779 | 11.92 | LCS3 CAB C7 S/FTP 2X4P HF 500M | 500 |  | 3414971241527 | MT
032787 | 3 | CABO 4 PARES U/UTP 10 GB LSOH | 500 | * | 3245060327873 | MT
032798 | 5.56 | CABO 2X4 P C6A F/FTP LSOH 500M | 500 |  | 3414970348517 | UN
032799 | 2.98 | CABO 4 P C6A F/FTP LSOH 500M | 500 |  | 3414970348531 | UN
032828 | 3.11 | CABO C6A U/UTP 4P LSZH 500M | 500 |  | 3414972099103 | MT
032856 | 2.61 | CABO 4 PARES FTP C6 LSFH 305 | 305 | * | 3245060328566 | MT
032857 | 1.82 | CABO 4 P C6 F/UTP PVC 305M | 305 |  | 3245060328573 | UN
032861 | 1.49 | CABO 4 PAR UTP CAT 6 LSOH | 500 | * | 3245060328610 | MT
032878 | 6.03 | CABO 2X4 P C6A F/UTP LSOH 500M | 500 |  | 3245060328788 | UN
032882 | 8.95 | LCS3 C7 S/FTP 4P HF B2 500M | 500 |  | 3414971153431 | MT
032883 | 6.96 | LCS3 C6A F/FTP 4P HF C 500M | 500 |  | 3414971153455 | MT
032884 | 6.66 | LCS3 CAB C6A U/FTP 4P HF 500M | 500 |  | 3414971241541 | MT
033890 | 7 | LCS3 CAB C7 S/FTP IN/OUT 500M | 500 |  | 3414971464469 | UN
032502 | 2.09 | CAB 4 FIB OS2 LT INT/EXT LSOH | 2000 |  | 3414970964885 | UN
032503 | 3.06 | CAB 4 FIB OS2 LT INT/EXT LSOH | 2000 |  | 3414970964908 | UN
032510 | 5.21 | CABO 6 FIBRAS OM3 INT/EXT | 2000 |  | 3245060325107 | MT
032511 | 7.64 | CABO 12 FIBRAS OM3 INT/EXT | 2000 |  | 3245060325114 | MT
032512 | 2.19 | CABO 6 FIB OS1 MONO EXT/INT LT | 2000 |  | 3245060325121 | MT
032513 | 3.73 | CABO 6 FIBRAS OS1 MONOMODO EXT | 2000 |  | 3245060325138 | MT
032514 | 3.47 | CAB 12 FIBRAS OS1 INT/EXT | 2000 |  | 3245060325145 | UN
032515 | 3.47 | CABO 12 FIBRAS OS1 MONOMOD.EXT | 2000 |  | 3245060325152 | MT
032523 | 2.09 | CAB 4 FIBRAS OS2 EXT FITA ACO | 2000 |  | 3414970964922 | UN
032524 | 3.06 | CAB 8 FIBRAS OS2 EXT FITA ACO | 2000 |  | 3414970964946 | UN
032525 | 4.71 | CAB 24 FIBRAS OS2 EXT FITA ACO | 2000 |  | 3414970964960 | UN
032537 | 2.69 | CAB 4 FIB OM3 LT INT/EXT LSOH | 2000 |  | 3414970964984 | UN
032538 | 3.97 | CAB 8 FIB OM3 LT INT/EXT LSOH | 2000 |  | 3414970965004 | UN
032539 | 5.14 | CAB 12 FIB OM3 LT INT/EXT LSOH | 2000 |  | 3414970965028 | UN
032540 | 5.73 | CAB 8 FIBRAS OM3 EXT FITA ACO | 2000 |  | 3414970965042 | UN
032541 | 6.49 | CAB 12 FIBRAS OM3 EXT FITA ACO | 2000 |  | 3414970965066 | UN
032542 | 11.48 | CAB 24 FIBRAS OM3 EXT FITA ACO | 2000 |  | 3414970965080 | UN
032543 | 4.07 | CAB 4 FIB OM3 LT INT/EXT LSOH | 2000 |  | 3414970965103 | UN
032544 | 5.98 | CAB 8 FIB OM3 LT INT/EXT LSOH | 2000 |  | 3414970965127 | UN
032545 | 9.18 | CAB 12 FIB OM3 LT INT/EXT LSOH | 2000 |  | 3414970965141 | UN
032546 | 5.32 | CAB 4 FIBRAS OM4 EXT FITA ACO | 2000 |  | 3414970965165 | UN
032547 | 8.71 | CAB 8 FIBRAS OM4 EXT FITA ACO | 2000 |  | 3414970965189 | UN
032548 | 11.93 | CAB 12 FIBRAS OM4 EXT FITA ACO | 2000 |  | 3414970965202 | UN
032550 | 4.03 | CABO 12 FIBRAS OS1 INT/EXT | 2000 |  | 3245060325503 | MT
032551 | 4.1 | CABO 24 FIBRAS OS1 INT/EXT | 2000 |  | 3245060325510 | MT
032552 | 14.46 | CABO 24 FIBRAS OM3 INT/EXT AJU | 2000 |  | 3245060325527 | MT
032553 | 12.09 | CABO 24 FIBRAS OM3 INT/EXT FOL | 2000 |  | 3245060325534 | MT
051540 | 5.46 | LCS3 CHI HD CAT6 F/UTP HF 0,5M | 1 |  | 3414971438712 | UN
051541 | 9.13 | LCS3 CHIC HD CAT6 F/UTP HF 1M | 1 |  | 3414971438736 | UN
051542 | 12.76 | LCS3 CHIC HD CAT6 F/UTP HF 2M | 1 |  | 3414971438750 | UN
051543 | 16.4 | LCS3 CHIC HD CAT6 F/UTP HF 3M | 1 |  | 3414971438774 | UN
051544 | 22.8 | LCS3 CHIC HD CAT6 F/UTP HF 5M | 1 |  | 3414971438798 | UN
051545 | 5.19 | CS3 CHIC HD CAT6 UTP HF 0,5 | 1 |  | 3414971438811 | UN
051546 | 8.37 | LCS3 CHICOTE HD CAT6 UTP HF 1M | 1 |  | 3414971438835 | UN
051547 | 11.72 | LCS3 CHICOTE HD CAT6 UTP HF 2M | 1 |  | 3414971438859 | UN
051548 | 15.07 | LCS3 CHICOTE HD CAT6 UTP HF 3M | 1 |  | 3414971438873 | UN
051549 | 20.9 | LCS3 CHICOTE HD CAT6 UTP HF 5M | 1 |  | 3414971438897 | UN
051550 | 7.52 | LCS3 CHIC HD C6A S/FTP HF 0,5M | 1 |  | 3414971438910 | UN
051551 | 12.53 | LCS3 CHIC HD C6A S/FTP HF 1M | 1 |  | 3414971438934 | UN
051552 | 17.54 | LCS3 CHIC HD C6A S/FTP HF 2M | 1 |  | 3414971438958 | UN
051553 | 22.57 | LCS3 CHIC HD C6A S/FTP HF 3M | 1 |  | 3414971438972 | UN
051554 | 31.36 | LCS3 CHIC HD C6A S/FTP HF 5M | 1 |  | 3414971438996 | UN
051636 | 6.48 | CHICOTE RJ45 CAT 5E UTP 1M | 1 |  | 3245060516369 | UN
051637 | 9.66 | CHICOTE RJ45 CAT 5E UTP 2M | 1 |  | 3245060516376 | UN
051638 | 11.15 | CHICOTE RJ45 CAT 5E UTP 3M | 1 |  | 3245060516383 | UN
051639 | 12.73 | CHICOTE RJ45 CAT 5E UTP 5M | 1 |  | 3245060516390 | UN
051640 | 9.17 | CHICOTE RJ45 CAT 5E FTP 1M | 1 |  | 3245060516406 | UN
051641 | 12.31 | CHICOTE RJ45 CAT 5E FTP 2M | 1 |  | 3245060516413 | UN
051642 | 15.5 | CHICOTE RJ45 CAT 5E FTP 3M | 1 |  | 3245060516420 | UN
051643 | 18.68 | CHICOTE RJ45 CAT 5E FTP 5M | 1 |  | 3245060516437 | UN
051752 | 29.27 | CHICOTE RJ45 CAT6 SFTP 1,0M | 5 |  | 3245060517526 | UN
051753 | 33.53 | CHICOTE RJ45 CAT6 SFTP 2,0M | 5 |  | 3245060517533 | UN
051754 | 37.48 | CHICOTE RJ45 CAT6 SFTP 3,0M | 5 |  | 3245060517540 | UN
051755 | 54.75 | CHICOTE RJ45 CAT6 SFTP 5,0M | 5 |  | 3245060517557 | UN
051762 | 10.67 | CHICOTE RJ45 CAT6 FTP 1,0M | 1 |  | 3245060517625 | UN
051763 | 12.23 | CHICOTE RJ45 CAT6 FTP 2,0M | 1 |  | 3245060517632 | UN
051764 | 15.5 | CHICOTE RJ45 CAT6 FTP 3,0M | 1 |  | 3245060517649 | UN
051765 | 18.63 | CHICOTE RJ45 CAT6 FTP 5,0M | 1 |  | 3245060517656 | UN
051772 | 9.15 | CHICOTE RJ45 CAT6 UTP 1,0M | 1 | * | 3245060517724 | UN
051773 | 10.67 | CHICOTE RJ45 CAT6 UTP 2,0M | 1 | * | 3245060517731 | UN
051774 | 12.23 | CHICOTE RJ45 CAT6 UTP 3,0M | 1 | * | 3245060517748 | UN
051775 | 13.96 | CHICOTE RJ45 CAT6 UTP 5,0M | 1 | * | 3245060517755 | UN
051780 | 30.94 | CHICOT.RJ45 10G BAS.T STP 1,0M | 5 |  | 3245060517809 | UN
051781 | 36 | CHICOT.RJ45 10G BAS.T STP 2,0M | 1 |  | 3245060517816 | UN
051782 | 40.05 | CHICOT.RJ45 10G BAS.T STP 3,0M | 5 |  | 3245060517823 | UN
051783 | 56.66 | CHICOT.RJ45 10G BAS.T STP 5,0M | 5 |  | 3245060517830 | UN
051815 | 6.57 | CORD C6 F/UTP PVC AZUL 0.5M | 1 |  | 3414970680686 | UN
051816 | 9.38 | CORD C6A S/FTP PVC AMARE 0.5M | 1 |  | 3414970680709 | UN
051818 | 4.96 | CORD C6 U/UTP PVC AZUL 0.5M | 1 | * | 3414970680747 | UN
051851 | 10.06 | CORD C6 F/UTP LSOH GREEN 2 M | 1 |  | 3245060518516 | UN
051852 | 12.06 | CORD C6 F/UTP LSOH VERDE 3 M | 1 |  | 3245060518523 | UN
051853 | 16.04 | CORD C6 F/UTP LSOH VERDE 5 M | 1 |  | 3245060518530 | UN
051854 | 7.95 | CORD C6 F/UTP LSOH VERM 1 M | 1 |  | 3245060518547 | UN
051855 | 9.77 | CORD C6 F/UTP LSOH VERM 2 M | 1 |  | 3245060518554 | UN
051856 | 11.76 | CORD C6 F/UTP LSOH VERM 3 M | 1 |  | 3245060518561 | UN
051857 | 15.65 | CORD C6 F/UTP LSOH VERM 5 M | 1 |  | 3245060518578 | UN
051858 | 9.15 | CHICOTE C6 UTP COR VERDE 1M | 1 | * | 3245060518585 | UN
051859 | 10.67 | CHICOTE C6 UTP COR VERDE 2M | 1 | * | 3245060518592 | UN
051860 | 12.23 | CHICOTE C6 UTP COR VERDE 3M | 1 |  | 3245060518608 | UN
051861 | 13.96 | CHICOTE C6 UTP COR VERDE 5M | 1 |  | 3245060518615 | UN
051862 | 9.15 | CHICOTE C6UTP COR VERMELHA 1M | 1 |  | 3245060518622 | UN
051863 | 10.67 | CHICOTE C6UTP COR VERMELHA 2M | 1 |  | 3245060518639 | UN
051864 | 12.23 | CHICOTE C6UTP COR VERMELHA 3M | 1 |  | 3245060518646 | UN
051865 | 13.96 | CHICOTE C6UTP COR VERMELHA 5M | 1 |  | 3245060518653 | UN
051866 | 15.38 | CHICOT.C6A SFTP VERDE LSOH 1M | 1 |  | 3245060518660 | UN
051867 | 20.04 | CHICOT.C6A SFTP VERDE LSOH 2M | 1 |  | 3245060518677 | UN
051868 | 25.1 | CHICOT.C6A SFTP VERDE LSOH 3M | 1 |  | 3245060518684 | UN
051869 | 33.62 | CHICOT.C6A SFTP VERDE LSOH 5M | 1 |  | 3245060518691 | UN
051870 | 15.38 | CHICOT.C6A SFTP VERM.LSOH 1M | 1 |  | 3245060518707 | UN
051871 | 20.04 | CHICOT.C6A SFTP VERME.LSOH 2M | 1 |  | 3245060518714 | UN
051872 | 23.15 | CHICOT.C6A SFTP VERME.LSOH 3M | 1 |  | 3245060518721 | UN
051873 | 33.62 | CHICOT.C6A SFTP VERME.LSOH 5M | 1 |  | 3245060518738 | UN
051874 | 14.56 | CHICOT.CAT6A UTP VERDE LSOH 1M | 1 |  | 3245060518745 | UN
051875 | 20.17 | CHICOT.CAT6A UTP VERDE LSOH 2M | 1 |  | 3245060518752 | UN
051876 | 25.02 | CHICOT.CAT6A UTP VERDE LSOH 3M | 1 |  | 3245060518769 | UN
051877 | 34.85 | CHICOT.CAT6A UTP VERDE LSOH 5M | 1 |  | 3245060518776 | UN
051878 | 14.98 | CHICOT.CAT6A UTP VERME LSOH 1M | 1 |  | 3245060518783 | UN
051879 | 20.17 | CHICOT.CAT6A UTP VERME LSOH 2M | 1 |  | 3245060518790 | UN
051880 | 25.02 | CHICOT.CAT6A UTP VERME LSOH 3M | 1 |  | 3245060518806 | UN
051881 | 34.85 | CHICOT.CAT6A UTP VERME LSOH 5M | 1 |  | 3245060518813 | UN
051882 | 14.98 | CHICOT.CAT6A UTP AMARE. PVC 1M | 1 |  | 3245060518820 | UN
051883 | 20.17 | CHICOT.CAT6A UTP AMARE. PVC 2M | 1 |  | 3245060518837 | UN
051884 | 25.45 | CHICOT.CAT6A UTP AMARE. PVC 3M | 1 |  | 3245060518844 | UN
051885 | 34.85 | CHICOT.CAT6A UTP AMARE. PVC 5M | 1 |  | 3245060518851 | UN
032263 | 33.33 | CHICOTE SC/LC OM4 1M | 5 |  | 3414972058018 | UN
032264 | 39.38 | CHICOTE SC/LC OM4 2M | 5 |  | 3414972058049 | UN
032265 | 45.67 | CHICOTE SC/LC OM4 3M | 5 |  | 3414972058070 | UN
032600 | 52.88 | CHICOTE SC/SC 9/125U 1M | 5 |  | 3245060326005 | UN
032601 | 42.1 | CHICOTE SC/SC 9/125U 2M | 5 |  | 3245060326012 | UN
032602 | 45.49 | CHICOTE SC/SC 9/125U 3M | 3 |  | 3245060326029 | UN
032603 | 63.42 | CHICOTE SC/LC 9/125U 1M | 5 |  | 3245060326036 | UN
032604 | 67.64 | CHICOTE SC/LC 9/125U 2M | 5 |  | 3245060326043 | UN
032605 | 49.06 | CHICOTE SC/LC 9/125U 3M | 3 |  | 3245060326050 | UN
032606 | 53.94 | CHICOTE LC/LC 9/125U 1M | 5 |  | 3245060326067 | UN
032607 | 62.37 | CHICOTE LC/LC 9/125U 2M | 5 |  | 3245060326074 | UN
032608 | 79.27 | CHICOTE LC/LC 9/125U 3M | 5 |  | 3245060326081 | UN
032609 | 45.46 | CHICOTE SC/SC 50/125U OM3 1M | 3 |  | 3245060326098 | UN
032610 | 48.61 | CHICOTE SC/SC 50/125U OM3 2M | 3 |  | 3245060326104 | UN
032611 | 52.25 | CHICOTE SC/SC 50/125U OM3 3M | 3 |  | 3245060326111 | UN
032612 | 48.86 | CHICOTE SC/LC 50/125U OM3 1M | 5 |  | 3245060326128 | UN
032613 | 49.06 | CHICOTE SC/LC 50/125U OM3 2M | 5 |  | 3245060326135 | UN
032614 | 55.79 | CHICOTE SC/LC 50/125U OM3 3M | 5 |  | 3245060326142 | UN
032615 | 52.25 | CHICOTE LC/LC 50/125U OM3 1M | 5 |  | 3245060326159 | UN
032616 | 66.74 | CHICOTE LC/LC 50/125U OM3 2M | 5 |  | 3245060326166 | UN
032617 | 60.65 | CHICOTE LC/LC 50/125U OM3 3M | 5 |  | 3245060326173 | UN
032618 | 23.69 | CORDAO SC/APC SIMPLEX 2M | 5 |  | 3245060326180 | UN
032628 | 26.95 | CHICOTE LC/LC 9/125U 0,5M | 3 |  | 3245060326289 | UN
032629 | 60.59 | CORD LC/LC OS1/OS2 5M DUPL | 5 |  | 3245060326296 | UN
032630 | 27.93 | CHICOTE SC/SC 50/125U OM4 1M | 3 |  | 3245060326302 | UN
032631 | 32.35 | CHICOTE SC/SC 50/125U OM4 2M | 5 |  | 3245060326319 | UN
032632 | 36.76 | CHICOTE SC/SC 50/125U OM4 3M | 3 |  | 3245060326326 | UN
032633 | 27.93 | CHICOTE LC/LC 50/125U OM4 0,5M | 5 |  | 3245060326333 | UN
032634 | 27.93 | CHICOTE LC/LC 50/125U OM4 1M | 5 |  | 3245060326340 | UN
032635 | 32.35 | CHICOTE LC/LC 50/125U OM4 2M | 5 |  | 3245060326357 | UN
032636 | 36.76 | CHICOTE LC/LC 50/125U OM4 3M | 5 |  | 3245060326364 | UN
032637 | 45.56 | CHICOTE LC/LC 50/125U OM4 5M | 5 |  | 3245060326371 | UN
032686 | 29.39 | CORD UNIB LC/LC OS2 REV POL 1M | 3 |  | 3414970965226 | UN
032687 | 32.07 | CORD UNIB LC/LC OS2 REV POL 2M | 3 |  | 3414970965233 | UN
032688 | 35.85 | CORD UNIB LC/LC OS2 REV POL 3M | 3 |  | 3414970965240 | UN
032689 | 46.6 | CORD UNIB LC/LC OS2 REV POL 5M | 3 |  | 3414970965257 | UN
032692 | 60.92 | CORD UNI LC/LC OS2 REV POL 10M | 3 |  | 3414970965264 | UN
032695 | 30.1 | CORD UNIB LC/LC OM4 REV POL 1M | 3 |  | 3414970965271 | UN
032697 | 42.99 | CORD UNIB LC/LC OM4 REV POL 3M | 3 |  | 3414970965295 | UN
032783 | 35.55 | DUPLICADOR TV/ETH-TEL | 10 |  | 3245060327835 | UN
033184 | 1.75 | BRACADEIRAS VDI 150MM NEGRO | 10 |  | 3245060331849 | UN
033187 | 2.6 | BRACADEIRAS VDI 300MM NEGRO | 10 |  | 3245060331870 | UN
033194 | 1.31 | BRACADEIRA VDI 15X180 | 50 |  | 3245060331948 | UN
033195 | 1.61 | BRACADEIRA VDI 15X227 | 50 |  | 3245060331955 | UN
033196 | 1.61 | BRACADEIRA VDI 15X322 | 50 |  | 3245060331962 | UN
033262 | 52.41 | DESCARNADOR DE CABO VDI | 1 |  | 3245060332624 | UN
033742 | 11.6 | PONT CONS INDIV CAT 6 UTP | 1 |  | 3414971595378 | UN
033743 | 25.29 | PONT CONS INDIV CAT 6A STP | 1 |  | 3414971595392 | UN
033748 | 15.15 | PONT CONS INDIV CAT 6 FTP | 1 |  | 3414971464346 | UN
033749 | 38.38 | LCS3 FICH RJ45 C6A STP TOOLESS | 1 |  | 3414971464360 | UN
033759 | 9.8 | LCS3 GEST CAB 2 UNID QUICK FIX | 1 |  | 3414970870506 | UN
051701 | 1.76 | FICHA VDI RJ11 | 50 |  | 3245060517014 | UN
051702 | 2.34 | FICHA VDI RJ12 | 50 |  | 3245060517021 | UN
051703 | 2.05 | FICHA VDI RJ45 | 50 | * | 3245060517038 | UN
051704 | 4 | FICHA VDI RJ45 COM ECRA | 50 | * | 3245060517045 | UN
051706 | 1.48 | COBERTURA PARA FICHA RJ NEGRA | 50 | * | 3245060517069 | UN
051707 | 1.47 | COBERTURA PARA FICHA RJ BRANCA | 50 |  | 3245060517076 | UN
051709 | 259.01 | ALICATE CRAVAR FICHAS 4/6/8/9 | 1 |  | 3245060517090 | UN
051710 | 4.4 | FICHA C6 UTP RJ45 | 50 |  | 3414972093903 | UN
051711 | 9.64 | FICHA C6 FTP RJ45 | 50 |  | 3414972093934 | UN
051890 | 182.59 | KIT 200 ANEIS P ID CORD CORES | 1 |  | 3245060518905 | UN
032220 | 8.09 | LCS3 PIGTAIL SC OM3 1M LSOH | 10 |  | 3414970962751 | UN
032221 | 9 | LCS3 PIGTAIL LC OM3 1M LSOH | 10 |  | 3414970962782 | UN
032222 | 8.57 | LCS3 PIGTAIL ST OM3 1M LSOH | 10 |  | 3414970962812 | UN
032223 | 8.92 | LCS3 PIGTAIL SC OM3 2M LSOH | 10 |  | 3414970962843 | UN
032224 | 9.92 | LCS3 PIGTAIL LC OM3 2M LSOH | 10 |  | 3414970962874 | UN
032230 | 12.17 | LCS3 PIGTAIL SC OM4 1M LSOH | 10 |  | 3414970963055 | UN
032231 | 13.55 | LCS3 PIGTAIL LC OM4 1M LSOH | 10 |  | 3414970963086 | UN
032232 | 12.83 | LCS3 PIGTAIL ST OM4 1M LSOH | 10 |  | 3414970963116 | UN
032233 | 13.37 | LCS3 PIGTAIL SC OM4 2M LSOH | 10 |  | 3414970963147 | UN
032234 | 14.86 | LCS3 PIGTAIL LC OM4 2M LSOH | 10 |  | 3414970963178 | UN
032240 | 10.15 | LCS3 PIGT SC-APC OS1/2 1M LSOH | 10 | * | 3414970963291 | UN
032241 | 10.15 | LCS3 PIGT SC-UPC OS1/2 1M LSOH | 10 |  | 3414970963321 | UN
032242 | 11.25 | LCS3 PIGT LC-APC OS1/2 1M LSOH | 10 |  | 3414970963352 | UN
032243 | 11.25 | LCS3 PIGT LC-UPC OS1/2 1M LSOH | 10 |  | 3414970963383 | UN
032244 | 10.69 | LCS3 PIGT ST-UPC OS1/2 1M LSOH | 10 |  | 3414970963413 | UN
032245 | 11.16 | LCS3 PIGT SC-APC OS1/2 2M LSOH | 10 |  | 3414970963444 | UN
032246 | 11.16 | LCS3 PIGT SC-UPC OS1/2 2M LSOH | 10 |  | 3414970963475 | UN
032247 | 12.38 | LCS3 PIGT LC-UPC OS1/2 2M LSOH | 10 |  | 3414970963505 | UN
032248 | 12.38 | LCS3 PIGT LC-APC OS1/2 2M LSOH | 10 |  | 3414970963536 | UN
032624 | 250.12 | KIT PIGTAIL LC-UPC 12CON.SM 1M | 1 |  | 3245060326241 | UN
032626 | 226.48 | KIT PIGTAIL LC-PC 12CON.MM 1M | 1 |  | 3245060326265 | UN
032671 | 86.53 | KIT 12 PIGTAIL LC OM4 1M | 1 |  | 3245060326715 | UN
032744 | 89.47 | MANGA RETRACTIL PARA FUSAO | 1 |  | 3245060327446 | UN
033048 | 81.07 | FAN OUT KIT 6 FO | 1 |  | 3245060330484 | UN
033049 | 112.83 | FAN OUT KIT 12 FO | 1 |  | 3245060330491 | UN
413103 | 25.72 | DIN RJ45 CAT6 STP | 4 |  | 3414971852914 | UN
446150 | 2763.66 | LCS3 RACK ABERTA 45U 19P | 1 |  | 3414971173682 | UN
046227 | 190.55 | RACK VDI MURAL 6U | 1 |  | 3245060462277 | UN
046228 | 195.82 | RACK VDI MURAL 12U | 1 |  | 3245060462284 | UN
046229 | 213.64 | RACK VDI MURAL 16U | 1 |  | 3245060462291 | UN
446160 | 865.28 | LCS3 GESTAO CABOS 5U 19P | 1 |  | 3414971173767 | UN
446185 | 916.06 | LCS3 QUADRO MURAL 15U 600X525 | 1 |  | 3414971173903 | UN
046223 | 35.43 | PRATELEIRA 10 FIXA P120 | 1 |  | 3245060462239 | UN
046489 | 427.55 | GAVETA VENTIL.19 PROF 600/800 | 1 |  | 3245060464899 | UN
046490 | 363.18 | GAVETA VENTIL.19 PROF 800/100 | 1 |  | 3245060464905 | UN
046491 | 107.12 | LINKEO KIT LED | 1 |  | 3414970968494 | UN
046522 | 68.37 | PASSA FIOS 19 1U 2 EIXOS | 1 | * | 3245060465223 | UN
046523 | 83.41 | PASSA FIOS 19 2U 2 EIXOS | 1 |  | 3245060465230 | UN
046528 | 35.43 | PASSA FIOS19PLAST1U ESCOV.CLIP | 1 | * | 3245060465285 | UN
046530 | 53.17 | PASSA FIOS 19METAL 1U ESCOVA | 1 |  | 3245060465308 | UN
046532 | 22.18 | PLACA OBTURAD.19 PLAST 1U CLIP | 1 |  | 3245060465322 | UN
046538 | 44.39 | PLACA OBTURAD. 19 MET 1U FIX | 1 |  | 3245060465384 | UN
046539 | 46 | PLACA OBTURAD.19 MET 2U | 1 |  | 3245060465391 | UN
046546 | 139.32 | KIT RAIL DIN MULTI-APLICACAO | 1 |  | 3414970330352 | UN
446152 | 1649.76 | LCS3 CONDU P CAB COM PORTA 45U | 1 |  | 3414971173699 | UN
446154 | 61.88 | LCS3 PASS HEXA P CABOS X6 | 1 |  | 3414971173705 | UN
446155 | 91.32 | LCS3 LIMITADOR CURVAS X12 | 1 |  | 3414971173712 | UN
446156 | 184.14 | LCS3 BOBINAS P GEST CABOS X4 | 1 |  | 3414971173729 | UN
446157 | 106.8 | LCS3 GARRAS P GESTAO DE CABO | 1 |  | 3414971173736 | UN
446158 | 192.96 | LCS3 SUP MONT SUP CAM CABOS | 1 |  | 3414971173743 | UN
446159 | 333.04 | LCS3 GESTAO CABOS HORIZONTAL | 1 |  | 3414971173750 | UN
446190 | 98.6 | LCS3 ENTRA CAB ESCOVA QUAD MUR | 5 |  | 3414971173965 | UN
446191 | 63.25 | LCS3 REFORCO SUP EQUIP PESADO | 5 |  | 3414971173989 | UN
446192 | 413.04 | LCS3 PLACA C 2 VENT P525 Q MUR | 5 |  | 3414971174009 | UN
446193 | 446.73 | LCS3 PLACA C 2 VENT P625 Q MUR | 1 |  | 3414971174023 | UN
446195 | 62.4 | LCS3 CONJ 2 MONT Q MUR - 6U | 5 |  | 3414971174047 | UN
446196 | 66.41 | LCS3 CONJ 2 MONT Q MUR - 9U | 5 |  | 3414971174061 | UN
446197 | 71.52 | LCS3 CONJ 2 MONT Q MUR - 12U | 5 |  | 3414971174085 | UN
446198 | 83.39 | LCS3 CONJ 2 MONT Q MUR - 15U | 5 |  | 3414971174108 | UN
632901 | 72.54 | ADAPT. 2M 1P+RJ45 C6A STP /X10 | 1 |  | 3414972218863 | UN
632902 | 43.18 | ADAPT. 2M 1P+RJ45 C6 FTP / X10 | 1 |  | 3414972218894 | UN
632903 | 39.72 | ADAPT. 2M 1P+RJ45 C6 UTP / X10 | 1 |  | 3414972218924 | UN
632905 | 151.49 | LINKEO C RJ45 C6A STP KS X24 | 1 | * | 3414972227216 | UN
632906 | 126.02 | LINKEO C RJ45 C6A UTP KS /X24 | 1 | * | 3414972227230 | UN
632907 | 145.37 | LINKEO C RJ45 C6 STP KS /X24 | 1 |  | 3414972227254 | UN
632908 | 83.48 | LINKEO C RJ45 C6 FTP KS /X24 | 1 |  | 3414972227278 | UN
632909 | 75.01 | LINKEO C RJ45 C6 UTP KS /X24 | 1 | * | 3414972227292 | UN
632850 | 29.36 | LINKEO PAI 24 RJ45 KS P EQUIP | 1 | * | 3414972185509 | UN
078746 | 38.07 | MOSAIC TOM. USB PRE-CONECTORIZ | 1 | * | 3414970317087 | UN
078747 | 22.6 | MOSAIC TOM. 2RCA PRE-CONECTORI | 1 | * | 3414970317124 | UN
078748 | 281.43 | MOSAIC AMPLIFICADOR USB 2X1MD | 1 |  | 3414970317100 | UN
078753 | 66.3 | MOSAIC TOMADA AUDIO 2 RCA | 1 | * | 3245060787530 | UN
078754 | 72.48 | MOSAIC TOMADA MISTA 3RCA BRANC | 1 |  | 3245060787547 | UN
078755 | 69.41 | MOSAIC TOMADA AUDIO XLR BRANCO | 1 | * | 3245060787554 | UN
078756 | 69.41 | MOSAIC TOMADA XLR MACHO | 1 | * | 3245060787561 | UN
078757 | 76.48 | MOSAIC TOMADA HD15 VGA BRANCO | 1 | * | 3245060787578 | UN
078758 | 67.92 | MOSAIC TOMADA BNC 75 OHMS 1M | 1 | * | 3245060787585 | UN
078760 | 76.75 | MOSAIC TOMADA AUDIO SPEAKON | 1 |  | 3245060787608 | UN
078761 | 58.69 | MOSAIC TOMADA USB BRANCO 1M | 1 | * | 3245060787615 | UN
078764 | 67.08 | MOSAIC TOMADA JACK 3,5 MM BRAN | 1 | * | 3245060787646 | UN
078765 | 60.07 | MOSAIC TOMADA SUB-D 9 PARAF | 1 | * | 3245060787653 | UN
078773 | 46.11 | MOSAIC TOMADA JACK 3,5 MM 1M | 1 |  | 3245060787738 | UN
078774 | 72.12 | MOSAIC TOMADA HD15+JACK 3,5 MM | 1 |  | 3245060787745 | UN
078777 | 86.13 | MOSAIC TOM.HD15 PRE-CONECT.BRA | 1 | * | 3245060787776 | UN
078778 | 78.31 | MOSAIC TOM.HDMI PRE-CONECT.BRA | 1 | * | 3245060787783 | UN
078779 | 65.77 | MOSAIC JACK 3,5MM PRE-CONEC.BR | 1 | * | 3245060787790 | UN
078791 | 82.91 | MOSAIC DISPLAYPORT PRECONECT. | 1 |  | 3245060787912 | UN
078979L | 75.6 | MOSAIC HDMI PRE-CONECT 2M BRAN | 1 | * | 3414971483293 | UN
079254 | 37.74 | MOSAIC TOMADA MISTA 3RCA ALUMI | 1 |  | 3245060792541 | UN
079255 | 57.89 | MOSAIC TOMADA AUDIO XLR ALUMIN | 1 |  | 3245060792558 | UN
079279L | 78.19 | MOSAIC HDMI PRE-CONECT 2M ALUM | 1 | * | 3414971483316 | UN
079377 | 97.1 | MOSAIC TOM.HD15 PRE-CONECT.ALU | 1 |  | 3245060793777 | UN
079378 | 87.73 | MOSAIC TOM.HDMI PRE-CONECT.ALU | 1 | * | 3245060793784 | UN
079379 | 73.61 | MOSAIC JACK 3,5MM PRE-CONEC.AL | 1 |  | 3245060793791 | UN
079478L | 74.28 | MOSAIC TOM.HDMI PRE-CONECT.PRT | 1 | * | 3414971483330 | UN
079479L | 78.19 | MOSAIC HDMI PRE-CONECT 2M PRET | 1 | * | 3414971483354 | UN
079555L | 57.89 | MOSAIC TOMADA AUDIO XLR PRETO | 1 |  | 3414972094313 | UN
721149 | 27.66 | NEW SUNO HDMI (PRECABL.) BRANC | 1 | * | 3414972047586 | UN
721349 | 33.18 | NEW SUNO HDMI (PRECABL.) ALUMI | 1 |  | 3414972047562 | UN
721449 | 33.18 | NEW SUNO HDMI (PRECABL.) PRETO | 1 |  | 3414972047623 | UN
753075 | 17.13 | VALENA L-TOMADA RCA TRIPLA | 1 |  | 3414970475121 | UN
753082 | 25.85 | VALENA L-TOMADA USB PRECONECT. | 1 |  | 3414970464996 | UN
753175 | 67.32 | VALENA L-HDMI PRE-CONECT. BRAN | 1 |  | 3414971064676 | UN
753275 | 67.32 | VALENA L-HDMI PRE-CONECT. CREM | 1 |  | 3414971064690 | UN
753375 | 72.8 | VALENA L-HDMI PRE-CONECT. ALUM | 1 |  | 3414971064713 | UN
039851 | 29.46 | CABO HDMI 1 METRO | 1 |  | 3414970993908 | UN
039852 | 26.86 | CABO HDMI 2 METROS | 1 |  | 3414970993922 | UN
051727 | 103.22 | CHICOTE HDMI 5M | 1 |  | 3414970324719 | UN
051738 | 1140.2 | HDMI EXTENDER | 1 |  | 3414970764836 | UN
078776 | 151 | MOSAIC ATENUADOR LINHA100V-25W | 1 | * | 3245060787769 | UN
632864 | 3.96 | LK CHI C6 U/UTP PVC L AZU 1M | 1 | * | 3414972185592 | UN
632865 | 4.67 | LK CHI C6 U/UTP PVC L AZU1.5M | 1 |  | 3414972185615 | UN
632866 | 5.02 | LK CHI C6 U/UTP PVC L AZU 2M | 1 | * | 3414972185639 | UN
632867 | 5.74 | LK CHI C6 U/UTP PVC L AZU 3M | 1 |  | 3414972185653 | UN
632868 | 9.09 | LK CHI C6 U/UTP PVC L AZU 5M | 1 |  | 3414972185677 | UN
632874 | 5.02 | LK CHI C6 F/UTP PVC L AZU 1M | 1 |  | 3414972185790 | UN
632875 | 5.74 | LK CHI C6 F/UTP PVC L AZU 2M. | 1 |  | 3414972185813 | UN
632876 | 7.75 | LK CHI C6 F/UTP PVC L AZU 3M | 1 |  | 3414972185837 | UN
632877 | 12.34 | LK CHI C6 F/UTP PVC L AZU 5M | 1 |  | 3414972185851 | UN
632878 | 8.18 | LK CHI C6A U/UTP PVC AMA 1M | 1 |  | 3414972185875 | UN
632879 | 11.01 | LK CHI C6A U/UTP PVC AMA 2M | 1 |  | 3414972185899 | UN
632880 | 13.57 | LK CHI C6A U/UTP PVC AMA 3M | 1 |  | 3414972185912 | UN
632881 | 19.13 | LK CHI C6A U/UTP PVC AMA 5M | 1 |  | 3414972185936 | UN
632886 | 8.98 | LK CHI C6A F/UTP PVC AMA 1M | 1 |  | 3414972186032 | UN
632887 | 12.12 | LK CHI C6A F/UTP PVC AMA 2M | 1 |  | 3414972186056 | UN
632888 | 14.92 | LK CHI C6A F/UTP PVC AMA 3M | 1 |  | 3414972186070 | UN
632889 | 21.02 | LK CHI C6A F/UTP PVC AMA 5M | 1 |  | 3414972186094 | UN
632779 | 2.09 | CAIXA SALIENTE KEYSTONE 1-2 PT | 1 |  | 3414970324535 | UN
632794 | 2.41 | CENTRO KS RJ45 1 PORTA | 12 |  | 3414971018020 | UN
632795 | 2.89 | CENTRO KS RJ45 2PORTAS | 12 |  | 3414971018051 | UN
632796 | 2.37 | CENTRO ANG KS RJ45 1PORTA | 12 |  | 3414971018082 | UN
632797 | 2.86 | CENTRO ANG KS RJ45 2PORTAS | 10 |  | 3414971018112 | UN
632900 | 4.01 | CENTRO KS RJ45 4 PORTAS | 14 |  | 3414972218856 | UN
646807 | 48.79 | BLOCO PDU 19P 9 X TOM.C19 | 1 |  | 3414970765246 | UN
646809 | 40.29 | LCS3 PDU 6 C13 + 2 C19 19P | 1 |  | 3414970765260 | UN
646814 | 43.4 | LCS3 PDU 10 C13 19P | 1 |  | 3414970765369 | UN
646815 | 82.31 | BLOCO PDU 19P - 12 X TOM. C13 | 1 | * | 3414970765383 | UN
646856 | 333.46 | PDU VERT. 24 TOM. C13+DISJ.16A | 1 |  | 3414970765758 | UN
646857 | 375.43 | LCS3 PDU 24XC13 +MCB+ CORD 0U | 1 |  | 3414970765765 | UN
646860 | 342.24 | LCS3 PDU 20XC13 +4XC19 +MCB 0U | 1 |  | 3414970765772 | UN
646861 | 486.35 | PDU VERT.20XC13+4XC19+DISJ.16A | 1 |  | 3414970765789 | UN
646870 | 546.1 | PDU VERT. 18XC13 + 6XC19 TRI F | 1 |  | 3414970765802 | UN
646890 | 8.25 | LCS3 6 BLOQ P TOM SH + 1 CHAVE | 5 | * | 3414970765826 | UN
646894 | 6.42 | 6 TAMPAS DE BLOQ P C13 + 1 | 5 |  | 3414970765918 | UN
646895 | 6.29 | 6 TAMPAS DE BLOQ P C19 + 1 | 5 |  | 3414970765949 | UN
646897 | 25.04 | LCS3 MODULO PROT SUBS PARA PDU | 1 |  | 3414970765970 | UN
646898 | 36.28 | BLOCO PDU 10P A EQUIP MOSAIC | 1 |  | 3414970765994 | UN
646899 | 49.65 | BLOCO PDU19P A EQP 16M MOSAIC | 1 |  | 3414970766014 | UN
646902 | 1001.02 | PDU 0U 3P32A 24+12 W PIM | 1 |  | 3414972338509 | UN
032142 | 949.75 | LCS3 CASS AD LC MTP OM4 | 1 |  | 3414970962140 | UN
032143 | 740.8 | LCS3 CASS AD SC MTP OM4 | 1 |  | 3414970962164 | UN
032144 | 1187.18 | LCS3 CASS AD LC MTP OS2 | 1 |  | 3414970962188 | UN
032145 | 925.97 | LCS3 CASS AD SC MTP OS2 | 1 |  | 3414970962201 | UN
032146 | 56.98 | LCS3 ACESS GEST CAB TRAS CASS | 1 |  | 3414970962225 | UN
032148 | 688.13 | 12LC MTP CASSET OM4 HD MOD PAN | 1 |  | 3414971420236 | UN
032149 | 860.21 | 12LC MTP CASSET OS2 HD MOD PAN | 1 |  | 3414971420250 | UN
032175 | 54.59 | LCS3 HD PAI MOD P EQUI 1U | 3 |  | 3414971929173 | UN
032665 | 6.19 | CABO 6 FIBRAS OM4 INT/EXT 500M | 500 |  | 3245060326654 | MT
032666 | 6.19 | CABO 6 FIBR. OM4 INT/EXT 1000M | 1000 |  | 3245060326661 | MT
032667 | 11.83 | CABO 12 FIBR.OM4 INT/EXT 1000M | 1000 |  | 3245060326678 | MT
032668 | 22.28 | CABO 24 FIBR OM4 INT/EXT 1000M | 1000 |  | 3245060326685 | MT
644100 | 183.99 | 10 CORD C14-C13 LOCK 0,5M PRT | 1 |  | 3414971982543 | UN
644101 | 220.79 | 10 CORD C14-C13 LOCK 1M PRT | 1 |  | 3414971982550 | UN
644102 | 264.95 | 10 CORD C14-C13 LOCK 1,5M PRT | 1 |  | 3414971982567 | UN
644103 | 317.94 | 10 CORD C14-C13 LOCK 2M PRT | 1 |  | 3414971982574 | UN
644106 | 183.99 | 10 CORD C14-C13 LOCK 0,5M VERM | 1 |  | 3414971982581 | UN
644107 | 220.79 | 10 CORD C14-C13 LOCK 1M VERMT | 1 |  | 3414971982598 | UN
644108 | 317.94 | 10 CORD C14-C13 LOCK 1,5M VERM | 1 |  | 3414971982604 | UN
644109 | 264.95 | 10 CORD C14-C13 LOCK 2M VERM | 1 |  | 3414971982611 | UN
644112 | 183.99 | 10 CORD C14-C13 LOCK 0,5M AZU | 1 |  | 3414971982628 | UN
644113 | 220.79 | 10 CORD C14-C13 LOCK 1M AZU | 1 |  | 3414971982635 | UN
644114 | 264.95 | 10 CORD C14-C13 LOCK 1,5M AZU | 1 |  | 3414971982642 | UN
644115 | 317.94 | 10 CORD C14-C13 LOCK 2M AZU | 1 |  | 3414971982659 | UN
644201 | 298.07 | 10 CORD C20-C19 LOCK 1M PRT | 1 |  | 3414971982666 | UN
644202 | 357.69 | 10 CORD C20-C19 LOCK 1,5M PRT | 1 |  | 3414971982673 | UN
644203 | 429.22 | 10 CORD C20-C19 LOCK 2M PRT | 1 |  | 3414971982680 | UN
644207 | 298.07 | 10 CORD C20-C19 LOCK 1M VERM | 1 |  | 3414971982697 | UN
644208 | 357.69 | 10 CORD C20-C19 LOCK 1,5M VERM | 1 |  | 3414971982703 | UN
644209 | 429.22 | 10 CORD C20-C19 LOCK 2M VERM | 1 |  | 3414971982710 | UN
644213 | 298.07 | 10 CORD C20-C19 LOCK 1M AZU | 1 |  | 3414971982727 | UN
644214 | 357.69 | 10 CORD C20-C19 LOCK 1,5M AZUL | 1 |  | 3414971982734 | UN
644215 | 429.22 | 10 CORD C20-C19 LOCK 2M AZU | 1 |  | 3414971982741 | UN
646003 | 189.65 | SENSOR WIRELESS T/H | 1 |  | 3414971985254 | UN
646004 | 87.76 | CONTACTO WIRELESS | 1 |  | 3414971985278 | UN
646006 | 84.92 | PLACA DE FIXA EXTERNA X20 | 1 |  | 3414971985315 | UN
646120 | 1248.32 | SB 0U 1P16A 21+3 LCK C20 | 1 |  | 3414972245937 | UN
646121 | 1613.48 | SN 0U 1P16A 21+3 LCK C20 | 1 |  | 3414972246033 | UN
646122 | 1733.78 | SB 0U 1P32A 20+2 LCK IEC | 1 |  | 3414972245951 | UN
646123 | 2098.94 | SN 0U 1P32A 20+2 LCK IEC | 1 |  | 3414972246057 | UN
646124 | 1755.01 | SB 0U 1P32A 21+3 LCK IEC | 1 |  | 3414972245975 | UN
646125 | 2120.17 | SN 0U 1P32A 21+3 LCK IEC | 1 |  | 3414972246071 | UN
646126 | 1963.06 | SB 0U 3P16A 21+3 LCK IEC | 1 |  | 3414972245999 | UN
646127 | 2328.22 | SN 0U 3P16A 21+3 LCK IEC | 1 |  | 3414972246095 | UN
646128 | 2026.76 | SB 0U 3P16A 24+6 LCK IEC | 1 |  | 3414972246019 | UN
646129 | 2391.92 | SN 0U 3P16A 24+6 LCK IEC | 1 |  | 3414972246118 | UN
646100 | 484.05 | MB 19P 1P16A 12 O LCK C20 | 4 |  | 3414972245852 | UN
646101 | 849.2 | MN 19P 1P16A 12 O LCK C20 | 4 |  | 3414972245913 | UN
646102 | 846.37 | MB 0U 1P16A 18+4 LCK IEC | 1 |  | 3414972245814 | UN
646103 | 1211.53 | MN 0U 1P16A 18+4 LCK IEC | 1 |  | 3414972245876 | UN
646104 | 997.81 | MB 0U 1P32A 20+4 LCK IEC | 1 |  | 3414972245838 | UN
646105 | 1362.97 | MN 0U 1P32A 20+4 LCK IEC | 1 |  | 3414972245890 | UN
646106 | 1125.19 | HD MB 0U 1P32A 24+12 LCK IEC | 1 |  | 3414972245579 | UN
646107 | 1490.35 | HD MN 0U 1P32A 24+12 LCK IEC | 1 |  | 3414972245692 | UN
646108 | 1188.87 | HD MB 0U 1P32A 36+6 LCK IEC | 1 |  | 3414972245593 | UN
646109 | 1554.03 | HD MN 0U 1P32A 36+6 LCK IEC | 1 |  | 3414972245715 | UN
646110 | 1361.55 | HD MB 0U 3P16A 36+6 LCK IEC | 1 |  | 3414972245616 | UN
646111 | 1726.71 | HD MN 0U 3P16A 36+6 LCK IEC | 1 |  | 3414972245739 | UN
646112 | 1755.01 | HD MB 0U 3P32A 24+12 LCK IEC | 1 |  | 3414972245630 | UN
646113 | 2120.17 | HD MN 0U 3P32A 24+12 LCK IEC | 1 |  | 3414972245753 | UN
646114 | 1882.4 | HD MB 0U 3P32A 36+12 LCK IEC | 1 |  | 3414972245654 | UN
646115 | 2247.55 | HD MN 0U 3P32A 36+12 LCK IEC | 1 |  | 3414972245777 | UN
646116 | 1818.71 | HD MB 0U 3P32A 36+6 LCK IEC | 1 |  | 3414972245678 | UN
646117 | 2183.85 | HD MN 0U 3P32A 36+6 LCK IEC | 1 |  | 3414972245791 | UN
646130 | 408.98 | CONTROLADOR NO PDU | 1 |  | 3414972329378 | UN
646905 | 76.42 | CABO ENERG C19 PARA IEC 1.5M | 1 |  | 3414972338516 | UN
646906 | 101.9 | CABO ENERG C19 PARA IEC 3M | 1 |  | 3414972338493 | UN
646910 | 849.2 | PDU 0U 3P-16A 36C13+6C19 IEC | 1 |  | 3414971972902 | UN
646911 | 789.76 | PDU 0U 3P-16A 24C13+12C19 IEC | 1 |  | 3414971972919 | UN
646960 | 530.76 | PDU 1P 16A 18+6 C13/C19 | 1 |  | 3414972471374 | UN
646961 | 530.76 | PDU 1 P 16A 20+4 C13/C19 | 1 |  | 3414972471381 | UN
646962 | 651.05 | PDU 1P 32A 20+4 C13/C19 | 1 |  | 3414972471398 | UN
646963 | 651.05 | PDU 1P 32A 12+12 C13/C19 | 1 |  | 3414972471404 | UN
646964 | 670.87 | PDU 3P 16A 21+3 C13/C19 | 1 |  | 3414972471411 | UN
646965 | 730.32 | PDU 3P 16A 24+6 C13/C19 IEC | 1 |  | 3414972471428 | UN
646966 | 792.58 | PDU LPM 1P 32A 20+4 C13/C19 | 1 |  | 3414972471435 | UN
646970 | 990.73 | PDU HD LPM 3P 16A 36+6 C13/C19 | 1 |  | 3414972471442 | UN
646971 | 769.94 | PDU HD 1P 32A 24+12 C13/C19 | 1 |  | 3414972471459 | UN
646972 | 829.39 | PDU HD 1P 32A 36+6 C13/C19 | 1 |  | 3414972471466 | UN
646973 | 1217.19 | PDU HD 3P 32A 24+12 C13/C19 | 1 |  | 3414972471473 | UN
646974 | 1336.08 | PDU HD 3P 32A 36+12 C13/C19 | 1 |  | 3414972471480 | UN
646975 | 1276.63 | PDU HD 3P 32A 36+6 C13/C19 | 1 |  | 3414972471497 | UN
046395 | 676.88 | RACK 19 42U 2 MONTANTES | 1 |  | 3245060463953 | UN
046396 | 761.49 | RACK 19 42U 4 MONTANTES | 1 |  | 3245060463960 | UN
646750 | 968.29 | ARM LINKEO2 24U 1226X600X600 | 1 | * | 3414971001503 | UN
646751 | 1255.67 | ARM LINKEO2 24U 1226X800X800 | 1 | * | 3414971001510 | UN
646755 | 1072.07 | ARM LINKEO2 33U 1626X600X600 | 1 | * | 3414971001527 | UN
646756 | 1135.83 | ARM LINKEO2 33U 1626X800X800 | 1 | * | 3414971001534 | UN
646760 | 1348.28 | ARM LINKEO2 42U 2026X600X600 | 1 |  | 3414971001541 | UN
646761 | 1223.32 | ARM LINKEO2 42U 2026X600X800 | 1 |  | 3414971001558 | UN
646762 | 1296 | ARM LINKEO2 42U 2026X600X1000 | 1 |  | 3414971001565 | UN
646763 | 1193.64 | ARM LINKEO2 42U 2026X800X600 | 1 |  | 3414971001572 | UN
646764 | 1251.49 | ARM LINKEO2 42U 2026X800X800 | 1 | * | 3414971001589 | UN
646765 | 1536.19 | ARM LINKEO2 42U 2026X800X1000 | 1 | * | 3414971001596 | UN
646766 | 1480.07 | ARM. P DUP LINKEO2 42U 800X600 | 1 |  | 3414971001602 | UN
646767 | 1641.94 | ARM. P DUP LINKEO2 42U 800X800 | 1 |  | 3414971001619 | UN
646768 | 1708.32 | ARM. P DUP LINKEO2 42U | 1 |  | 3414971001626 | UN
646770 | 1112.1 | XT.AMAR. LINKEO2 42U 800X800 | 1 |  | 3414971001633 | UN
646773 | 2005.71 | ARM LINKEO2 47U 2248X800X800 | 1 |  | 3414971001640 | UN
646774 | 2102.53 | ARM LINKEO2 47U 2248X800X1000 | 1 |  | 3414971001657 | UN
646775 | 961.11 | ARM LINKEO2 24U 6X6 FLATPACK | 1 |  | 3414971001664 | UN
646776 | 1165.19 | ARM LINKEO2 24U 8X8 FLATPACK | 1 |  | 3414971001671 | UN
646780 | 1063.26 | ARM LINKEO2 33U 6X6 FLATPACK | 1 |  | 3414971001688 | UN
646781 | 1192.39 | ARM LINKEO2 33U 8X8 FLATPACK | 1 |  | 3414971001695 | UN
646785 | 1155.14 | ARM LNKEO2 42U 6X6 FLATPACK | 1 |  | 3414971001701 | UN
646786 | 1213.94 | ARM LINKEO2 42U 6X8 FLATPACK | 1 |  | 3414971001718 | UN
646787 | 1338.46 | ARM LINKEO2 42U 6X10 FLATPACK | 1 |  | 3414971001725 | UN
646788 | 1245.71 | ARM LINKEO2 42U 8X6 FLATPACK | 1 |  | 3414971001732 | UN
646789 | 1313.27 | ARM LINKEO2 42U 8X8 FLATPACK | 1 |  | 3414971001749 | UN
646790 | 1523.87 | ARM LINKEO2 42U 8X10 FLATPACK | 1 |  | 3414971001756 | UN
646795 | 1168.91 | EXT.ARMAR.LINKEO2 42U 8X8 | 1 |  | 3414971001763 | UN
646798 | 1839.55 | ARM LINKEO2 47U 8X8 FLATPACK | 1 |  | 3414971001770 | UN
646799 | 1903.5 | ARM LINKEO2 47U FLTATPACK 8X10 | 1 |  | 3414971001787 | UN
646200 | 277.41 | QUAD LINKEO2 19 P. 6U 600*400 | 1 | * | 3414970967770 | UN
646201 | 303.44 | QUAD LINKEO2 19 P. 9U 600*400 | 1 | * | 3414970967787 | UN
646202 | 346.4 | QUAD LINKEO2 19 P. 12U 600*400 | 1 | * | 3414970967794 | UN
646203 | 390.8 | QUAD LINKEO2 19 P. 15U 600*400 | 1 |  | 3414970967800 | UN
646204 | 432.71 | QUAD LINKEO2 19 P. 18U 600*400 | 1 |  | 3414970967817 | UN
646205 | 477.11 | QUAD LINKEO2 19 P. 21U 600*400 | 1 |  | 3414970967824 | UN
646210 | 316.82 | QUAD LINKEO2 19 P. 6U 600*600 | 1 |  | 3414970967831 | UN
646211 | 335.6 | QUAD LINKEO2 19 P. 9U 600*600 | 1 | * | 3414970967848 | UN
646212 | 346.83 | QUAD LINKEO2 19 P. 12U 600*600 | 1 | * | 3414970967855 | UN
646213 | 407.48 | QUAD LINKEO2 19 P. 15U 600*600 | 1 | * | 3414970967862 | UN
646214 | 493.13 | QUAD LINKEO2 19 P. 18U 600*600 | 1 | * | 3414970967879 | UN
646215 | 543.65 | QUAD LINKEO2 19 P. 21U 600*600 | 1 |  | 3414970967886 | UN
646221 | 791.72 | QUAD BASC LINKEO2 19P.9U P600 | 1 |  | 3414970967893 | UN
646222 | 828.7 | QUAD BASC LINKEO2 19P.12U P600 | 1 |  | 3414970967909 | UN
646223 | 876.65 | QUAD BASC LINKEO2 19P.15U P600 | 1 |  | 3414970967916 | UN
646224 | 931.44 | QUAD BASC LINKEO2 19P.18U P600 | 1 |  | 3414970967923 | UN
646225 | 986.22 | QUAD BASC LINKEO2 19P.21U P600 | 1 |  | 3414970967930 | UN
646230 | 293.13 | QUAD LINKEO2 10 P. 6U P300 | 1 | * | 3414970967947 | UN
646250 | 342.87 | LINKEO2 19 P. 6U 600*450 FP | 1 |  | 3414970968012 | UN
646251 | 385.78 | LINKEO2 19 P. 9U 600*450 FP | 1 |  | 3414970968029 | UN
646252 | 428.68 | LINKEO2 19 P. 12U 600*450 FP | 1 |  | 3414970968036 | UN
646253 | 482.91 | LINKEO2 19 P. 15U 600*450 FP | 1 |  | 3414970968043 | UN
646254 | 534.94 | LINKEO2 19 P. 18U 600*450 FP | 1 |  | 3414970968050 | UN
646255 | 589.83 | LINKEO2 19 P. 21U 600*450 FP | 1 |  | 3414970968067 | UN
646260 | 390.95 | LINKEO2 19 P. 6U 600*600 FPP | 1 |  | 3414970968074 | UN
646261 | 439.79 | LINKEO2 19 P. 9U 600*600 FPP | 1 |  | 3414970968081 | UN
646262 | 488.62 | LINKEO2 19 P. 12U 600*600 FP | 1 |  | 3414970968098 | UN
646263 | 551.22 | LINKEO2 19 P. 15U 600*600 FP | 1 |  | 3414970968104 | UN
646264 | 609.84 | LINKEO2 19 P. 18U 600*600 FP | 1 |  | 3414970968111 | UN
646265 | 672.44 | LINKEO2 19 P. 21U 600*600 FP | 1 |  | 3414970968128 | UN
646280 | 481.15 | LINKEO2 19 P. 6U 600*450 | 1 |  | 3414971856448 | UN
646281 | 520.65 | LINKEO2 19 P. 9U 600*450 | 1 |  | 3414971856455 | UN
646282 | 593.66 | LINKEO2 19 P. 12U 600*450 | 1 |  | 3414971856462 | UN
646283 | 640.17 | LINKEO2 19 P. 15U 600*450 | 1 |  | 3414971856479 | UN
646291 | 588.82 | LINKEO2 19 P. 9U 600*600 | 1 |  | 3414971856486 | UN
646292 | 664.45 | LINKEO2 19 P. 12U 600*600 | 1 |  | 3414971856493 | UN
646293 | 723.18 | LINKEO2 19 P. 15U 600*600 | 1 |  | 3414971856509 | UN
046397 | 234.42 | GRELHA CABLAGEM BATI-RACK 42U | 1 |  | 3245060463977 | UN
046482 | 132.65 | JOGO 4 RODAS ARMARIO SERVIDOR | 1 | * | 3245060464820 | UN
046498 | 70.33 | TECTO BATI-RACK 4 MONTANTES | 1 |  | 3245060464981 | UN
046499 | 78.34 | JOGO 4 RODAS BATI-RACK | 1 |  | 3245060464998 | UN
646238 | 195.4 | PLACA VENTIL+TERM LINKEO2 | 1 | * | 3414970967954 | UN
646242 | 77.43 | 2 X 19P MONTANTES 12U LINKEO2 | 1 |  | 3414970967961 | UN
646243 | 87.33 | 2 X 19P MONTANTES 15U LINKEO2 | 1 |  | 3414970967978 | UN
646244 | 96.56 | 2 X 19P MONTANTES 18U LINKEO2 | 1 |  | 3414970967985 | UN
646245 | 106.45 | 2 X 19P MONTANTES 21U LINKEO2 | 1 |  | 3414970967992 | UN
646248 | 77.43 | CONJUNTO 4 RODAS LINKEO2 | 1 |  | 3414970968005 | UN
646337 | 116.53 | LINKEO KIT UNIAO P600 800 1000 | 1 |  | 3245066463377 | UN
646340 | 42.8 | 2 MONTANTES LINKEO 24U ARM.VDI | 1 | * | 3245066463407 | UN
646341 | 54.75 | 2 MONTANTES LINKEO 33U ARM.VDI | 1 | * | 3245066463414 | UN
646342 | 62.41 | 2 MONTANTES LINKEO 42U ARM.VDI | 1 | * | 3245066463421 | UN
646343 | 69.73 | 2 MONTANTES LINKEO 47U ARM.VDI | 1 |  | 3414970968203 | UN
646400 | 172.65 | RODAPE LINKEO ALT.100 600X600 | 1 |  | 3245066464008 | UN
646402 | 182.95 | RODAPE LINKEO ALT.100 600X1000 | 1 |  | 3245066464022 | UN
646403 | 179.69 | RODAPE LINKEO ALT.100 800X800 | 1 |  | 3245066464039 | UN
646404 | 216.3 | RODAPE LINKEO ALT.100 800X1000 | 1 |  | 3245066464046 | UN
646415 | 75.64 | KIT FIXA. PDU LINKEO2 42U | 1 |  | 3414970968234 | UN
646416 | 85.26 | KIT FIXA. PDU LINKEO2 47U | 1 |  | 3414970968241 | UN
646420 | 141.98 | GRELHA GEST.CABOS 33U LINKEO | 1 |  | 3245066464206 | UN
646421 | 100.61 | GRELHA GEST.CABOS 42U LINKEO | 1 |  | 3245066464213 | UN
646422 | 105.2 | GRELHA GEST.CABOS 47U LINKEO | 1 |  | 3414970968265 | UN
646425 | 47.97 | JOGO 6 BRACEL.GUIA CABOS/CORDO | 1 |  | 3245066464251 | UN
646426 | 393.29 | GUIA CABOS CONJ. 2 LINKEO 42U | 1 | * | 3414970968272 | UN
646427 | 431.8 | GUIA CABOS CONJ. 2 LINKEO 47U | 1 |  | 3414970968289 | UN
646428 | 30.84 | JOGO ESCOVAS P/ENTR.CABOS LINK | 1 |  | 3414970515568 | UN
646430 | 151.93 | KIT 2 VENTIL.+TERMOST. LINKEO | 1 | * | 3245066464305 | UN
646431 | 213.33 | KIT 4 VENTIL.+TERMOST. LINKEO | 1 | * | 3245066464312 | UN
646501 | 56.09 | PRATELEIRA REVER. P200 LINKEO | 1 | * | 3245066465012 | UN
646502 | 65.3 | PRATELEIRA REVER. P360 LINKEO | 1 | * | 3245066465029 | UN
646505 | 94.46 | PRATELEIRA FIXA 4M P600 LINKEO | 1 | * | 3245066465050 | UN
646506 | 120.32 | PRATELEIRA FIXA 4M P800 LINKEO | 1 | * | 3245066465067 | UN
646507 | 137.5 | PRATELEIRA FIX 4M P1000 LINKEO | 1 | * | 3245066465074 | UN
646508 | 176.25 | PRATELEIRA TELESC. P600 LINKEO | 1 |  | 3245066465081 | UN
646509 | 212.64 | PRATELEIRA TELESC. P800 LINKEO | 1 |  | 3245066465098 | UN
646510 | 210.97 | PRATELEIRA TELES. P1000 LINKEO | 1 |  | 3245066465104 | UN
646520 | 31.25 | PASSA-FIOS 19P 1U 2 EIXOS LINK | 1 | * | 3245066465203 | UN
646521 | 35.87 | PASSA-FIOS 19P 2U 1 EIXO LINKE | 1 |  | 3245066465210 | UN
446800 | 2060.73 | LINKEO S 42U 600X1000 EQUIPADO | 1 |  | 3414972027243 | UN
446801 | 2268.18 | LINKEO S 42U 600X1200 EQUIPADO | 1 |  | 3414972027250 | UN
446802 | 2393.43 | LINKEO S 42U 800X1000 EQUIPADO | 1 |  | 3414972027267 | UN
446803 | 2535.1 | LINKEO S 42U 800X1200 EQUIPADO | 1 |  | 3414972027274 | UN
446804 | 2270.72 | LINKEO S 47U 600X1000 EQUIPADO | 1 |  | 3414972027281 | UN
446805 | 2499.68 | LINKEO S 47U 600X1200 EQUIPADO | 1 |  | 3414972027298 | UN
446806 | 2636.31 | LINKEO S 47U 800X1000 EQUIPADO | 1 |  | 3414972027304 | UN
446807 | 2794.43 | LINKEO S 47U 800X1200 EQUIPADO | 1 |  | 3414972027311 | UN
446820 | 1075.82 | LINKEO S 42U 600X1000 | 1 |  | 3414972027328 | UN
446821 | 1183.62 | LINKEO S 42U 600X1200 | 1 |  | 3414972027335 | UN
446822 | 1247.42 | LINKEO S 42U 800X1000 | 1 |  | 3414972027342 | UN
446823 | 1323.32 | LINKEO S 42U 800X1200 | 1 |  | 3414972027359 | UN
446824 | 1184.72 | LINKEO S 47U 600X1000 | 1 |  | 3414972027366 | UN
446825 | 1304.62 | LINKEO S 47U 600X1200 | 1 |  | 3414972027373 | UN
446826 | 1375.03 | LINKEO S 47U 800X1000 | 1 |  | 3414972027380 | UN
446827 | 1459.72 | LINKEO S 47U 800X1200 | 1 |  | 3414972027397 | UN
446840 | 485.42 | LINKEO S PORTA PER 80 42U 600 | 1 |  | 3414972027403 | UN
446841 | 533.95 | LINKEO S PORTA PER 80 42U 800 | 1 |  | 3414972027410 | UN
446842 | 563.73 | LINKEO S PORTA PER 80 47U 600 | 1 |  | 3414972027427 | UN
446843 | 620 | LINKEO S PORTA PER 80 47U 800 | 1 |  | 3414972027434 | UN
446850 | 600.14 | LINKEO S PORT DUPL PER 80 42U | 1 |  | 3414972027441 | UN
446851 | 660.83 | LINKEO S PORT DUPL PER 80 42U | 1 |  | 3414972027458 | UN
446852 | 696.12 | LINKEO S PORT DUPL PER 80 47U | 1 |  | 3414972027465 | UN
446853 | 765.62 | LINKEO S PORT DUPL PER 80 47U | 1 |  | 3414972027472 | UN
446860 | 297.86 | LINKEO S 42U 1000 2 PORT LATU | 1 |  | 3414972027489 | UN
446861 | 446.79 | LINKEO S 42U 1200 2 PORT LAT | 1 |  | 3414972027496 | UN
446862 | 336.47 | LINKEO S 47U 1000 2 PORT LAT | 1 |  | 3414972027502 | UN
446863 | 505.27 | LINKEO S 47U 1200 2 PORT LAT | 1 |  | 3414972027519 | UN
446870 | 495.34 | LINKEO S RODAPES 600X1000 | 1 |  | 3414972027526 | UN
446871 | 560.43 | LINKEO S RODAPES 600X1200 | 1 |  | 3414972027533 | UN
446872 | 570.35 | LINKEO S RODAPES 800X1000 | 1 |  | 3414972027540 | UN
446873 | 634.34 | LINKEO S RODAPES 800X1200 | 1 |  | 3414972027557 | UN
446880 | 87.16 | LINKEO S RODAS | 1 |  | 3414972027564 | UN
446881 | 33.1 | LINKEO S PES NIVELAMENTO | 1 |  | 3414972027571 | UN
446886 | 89.47 | LINKEO S BARRA ANTI INCLINACAO | 1 |  | 3414972027601 | UN
446887 | 58.95 | LINKEO S KIT FIXACAO CHAO | 1 |  | 3414972027618 | UN
446891 | 351.97 | LINKEO S GES VERT CAB DEDO 42U | 1 |  | 3414972027625 | UN
446892 | 402.41 | LINKEO S GES VERT CAB DEDO 47U | 1 |  | 3414972027632 | UN
446893 | 241.6 | LINKEO S GESTAO CABOS MET 42U | 1 |  | 3414972027649 | UN
446894 | 365.16 | LINKEO S GESTAO CABOS MET 47U | 1 |  | 3414972027656 | UN
446895 | 51.46 | LINKEO S CAMINHO CAB 42U 100U | 1 |  | 3414972027663 | UN
446896 | 56.54 | LINKEO S CAMINHO CAB 47U 100U | 1 |  | 3414972027670 | UN
446897 | 35.19 | LINKEO S UPORTE PDU VERT | 1 |  | 3414972027687 | UN
446898 | 42.23 | LINKEO S KIT BARRAMENTO TERRA | 1 |  | 3414972027694 | UN
446901 | 331.41 | LINKEO S 4 VENT+TERM ANA | 1 |  | 3414972027700 | UN
446903 | 414.69 | LINKEO S 6 VENT+TERM ANA | 1 |  | 3414972027724 | UN
446910 | 246.7 | LINKEO S TETO CORR 600X1200 MM | 1 |  | 3414972027748 | UN
446911 | 440.88 | LINKEO S TETO CORR 800X1200 MM | 1 |  | 3414972027755 | UN
446912 | 256.06 | LINKEO S TETO CORR 600X1200MM | 1 |  | 3414972027762 | UN
446913 | 423.63 | LINKEO S TETO CORR 800X1200MM | 1 |  | 3414972027779 | UN
446920 | 5156.37 | LINKEO S ESTR AR 42U 1000X1200 | 1 |  | 3414972027786 | UN
446921 | 5561.24 | LINKEO S ESTR AR 42U 1200X1200 | 1 |  | 3414972027793 | UN
446922 | 5255.65 | LINKEO S ESTR AR 47U 1000X1200 | 1 |  | 3414972027809 | UN
446923 | 5561.24 | LINKEO S ESTR AR 47U 1200X1200 | 1 |  | 3414972027816 | UN
446930 | 441.24 | LINKEO S PAI TRA CORR 42U 1200 | 1 |  | 3414972027823 | UN
446931 | 439.08 | LINKEO S PAI TRA CORR 47U 1200 | 1 |  | 3414972027830 | UN
446941 | 50.76 | LINKEO S TAMP T CORR 600 120 | 1 |  | 3414972027847 | UN
446942 | 54.83 | LINKEO S TAMP T CORR 800 120 | 1 |  | 3414972027854 | UN
446943 | 55.6 | LINKEO S TAMP 120X600 T A | 1 |  | 3414972027861 | UN
446944 | 71.7 | LINKEO S TAMP 120X800 T A | 1 |  | 3414972027878 | UN
446945 | 93.77 | LINKEO S TAMP 200X600 T M | 1 |  | 3414972027885 | UN
446946 | 110.1 | LINKEO S TAMP 200X800 T M | 1 |  | 3414972027892 | UN
446947 | 38.61 | LINKEO S UNIAO DOIS ARM 2 PCS | 1 |  | 3414972027908 | UN
446950 | 51.76 | LINKEO S AIR FLOW MG 600 TOP B | 1 |  | 3414972027915 | UN
446951 | 64.8 | LINKEO S AIR FLOW MG 800 TOP B | 1 |  | 3414972027922 | UN
446952 | 88.25 | LINKEO S AIR FLOW MG 42U 600 S | 1 |  | 3414972027939 | UN
446953 | 131.28 | LINKEO S AIR FLOW MG 42U 800 S | 1 |  | 3414972027946 | UN
446954 | 85.73 | LINKEO S AIR FLOW MG 47U 600 S | 1 |  | 3414972027953 | UN
446955 | 139.01 | LINKEO S AIR FLOW MG 47U 800 S | 1 |  | 3414972027960 | UN
KG07 | 4.25 | LNOW CENTRO RJ11/RJ45 1MD PRET | 1 | * | 8005543611562 | UN
KG07K | 8.61 | LNOW ADAPT. KEYSTONE 1MD PRETO | 10 | * | 8005543678077 | UN
KG07M2 | 3.95 | LNOW CENTRO P/ RJ 2MD PRETO | 10 | * | 8005543652626 | UN
KG4279C6 | 9.45 | LNOW RJ45 UTP CAT.6 1MD PRETO | 10 | * | 8005543621660 | UN
KG4279C6A | 20.01 | LNOW RJ45 CAT.6A UTP 1MD PRETO | 10 | * | 8005543621752 | UN
KG4279C6AS | 22.87 | LNOW RJ45 CAT.6A STP 1MD PRETO | 10 |  | 8005543621813 | UN
KG4279C6F | 19.09 | LNOW RJ45 FTP CAT.6 1MD PRETO | 10 |  | 8005543621875 | UN
KG4279C6S | 13.15 | LNOW RJ45 CAT.6 STP 1MD PRETO | 10 |  | 8005543621936 | UN
KM07 | 4.25 | LNOW CENTRO RJ11/RJ45 1MD AREI | 10 | * | 8005543612408 | UN
KM07K | 8.61 | LNOW ADAPT. KEYSTONE 1MD AREIA | 10 | * | 8005543678039 | UN
KM07M2 | 3.95 | LNOW CENTRO P/ RJ 2MD AREIA | 10 | * | 8005543652756 | UN
KM4279C6 | 9.45 | LNOW RJ45 UTP CAT.6 1MD AREIA | 10 | * | 8005543621684 | UN
KM4279C6A | 20.01 | LNOW RJ45 CAT.6A UTP 1MD AREIA | 10 | * | 8005543621776 | UN
KM4279C6AS | 22.87 | LNOW RJ45 CAT.6A STP 1MD AREIA | 10 |  | 8005543621837 | UN
KM4279C6F | 19.09 | LNOW RJ45 FTP CAT.6 1MD AREIA | 10 |  | 8005543621899 | UN
KM4279C6S | 13.15 | LNOW RJ45 CAT.6 STP 1MD AREIA | 10 |  | 8005543621950 | UN
KW07 | 4.25 | LNOW CENTRO RJ11/RJ45 1MD BRAN | 10 | * | 8005543613702 | UN
KW07K | 8.61 | LNOW ADAPT. KEYSTONE 1MD BRANC | 10 | * | 8005543678053 | UN
KW07M2 | 3.95 | LNOW CENTRO P/ RJ 2MD BRANCO | 10 | * | 8005543652886 | UN
KW4279C6 | 9.45 | LNOW RJ45 UTP CAT.6 1MD BRANCO | 10 | * | 8005543621707 | UN
KW4279C6A | 20.01 | LNOW RJ45 CAT.6A UTP 1MD BRANC | 10 | * | 8005543621790 | UN
KW4279C6AS | 22.87 | LNOW RJ45 CAT.6A STP 1MD BRANC | 10 |  | 8005543621851 | UN
KW4279C6F | 19.09 | LNOW RJ45 FTP CAT.6 1MD BRANCO | 10 |  | 8005543621912 | UN
KW4279C6S | 13.15 | LNOW RJ45 CAT.6 STP 1MD BRANCO | 10 |  | 8005543621974 | UN
L4261AT6 | 16.11 | LL-RJ45 C6 UTP 110 IDC 1MD ANT | 1 |  | 8012199522180 | UN
L4279C5E | 24.89 | LIVING RJ45 CAT.5E UTP 1MD | 10 |  | 8012199976679 | UN
L4279C5F | 29.85 | LIVING RJ45 CAT.5E FTP 1MD | 10 |  | 8012199976693 | UN
L4279C6 | 26.54 | LL-RJ45 CAT.6 UTP 1MD ANTRACIT | 10 | * | 8012199977065 | UN
L4279C6A | 33.16 | LL-RJ45 CAT.6A STP 1MD ANTRACI | 1 | * | 8012199976716 | UN
L4279C6F | 31.52 | LL-RJ45 CAT.6 FTP 1MD ANTRACIT | 10 |  | 8012199976730 | UN
L4279C6S | 34.84 | LL-RJ45 CAT.6 STP 1MD ANTRACIT | 1 |  | 8012199976754 | UN
NT4261AT6 | 14.62 | LL-RJ45 C6 UTP 110 IDC 1MD TH | 1 |  | 8012199522203 | UN
NT4279C5E | 21.52 | L.TECH RJ45 CAT.5E UTP 1MD | 10 | * | 8012199976952 | UN
NT4279C5F | 24.82 | L.TECH RJ45 CAT.5E FTP 1MD | 10 |  | 8012199976976 | UN
NT4279C6 | 23.16 | LL-RJ45 CAT.6 UTP 1MD TECH | 10 | * | 8012199979397 | UN
NT4279C6A | 36.39 | LL-RJ45 CAT.6A STP 1MD TECH | 1 | * | 8012199976990 | UN
NT4279C6F | 26.51 | LL-RJ45 CAT.6 FTP 1MD TECH | 10 |  | 8012199977010 | UN
NT4279C6S | 29.79 | LL-RJ45 CAT.6 STP 1MD TECH | 1 |  | 8012199977034 | UN
N4261AT6 | 14.62 | LL-RJ45 C6 UTP 110 IDC 1MD BR | 1 |  | 8012199522197 | UN
N4279C5E | 18.25 | LIGHT RJ45 CAT.5E UTP 1MD | 10 |  | 8012199976785 | UN
N4279C5F | 21.52 | LIGHT RJ45 CAT.5E FTP 1MD | 10 |  | 8012199976808 | UN
N4279C6 | 19.05 | LL-RJ45 CAT.6 UTP 1MD BRANCO | 10 | * | 8012199976846 | UN
N4279C6A | 31.46 | LL-RJ45 CAT.6A STP 1MD BRANCO | 1 | * | 8012199976877 | UN
N4279C6F | 22.36 | LL-RJ45 CAT.6 FTP 1MD BRANCO | 10 | * | 8012199976822 | UN
N4279C6S | 24.82 | LL-RJ45 CAT.6 STP 1MD BRANCO | 1 |  | 8012199976891 | UN
YD4279C6 | 12.91 | LTNW RJ45 CAT.6 UTP 1MD DARK | 10 | * | 8005543742914 | UN
YD4279C6A | 27.29 | LTNW RJ45 CAT.6A UTP 1MD DARK | 10 |  | 8005543742938 | UN
YD4279C6AS | 24.05 | LTNW RJ45 CAT.6A STP 1MD DARK | 1 |  | 8005543742952 | UN
YD4279C6S | 18.49 | LTNW RJ45 CAT.6 STP 1MD DARK | 1 |  | 8005543742976 | UN
YG4279C6 | 12.91 | LTNW RJ45 CAT.6 UTP 1MD STONE | 10 | * | 8005543745748 | UN
YG4279C6A | 27.29 | LTNW RJ45 CAT.6A UTP 1MD STONE | 10 |  | 8005543745762 | UN
YG4279C6AS | 24.05 | LTNW RJ45 CAT.6A STP 1MD STONE | 1 |  | 8005543745786 | UN
YG4279C6S | 18.49 | LTNW RJ45 CAT.6 STP 1MD STONE | 1 |  | 8005543745809 | UN
YW4279C6 | 11.74 | LTNW RJ45 CAT.6 UTP 1MD WHITE | 10 | * | 8005543743133 | UN
YW4279C6A | 23.73 | LTNW RJ45 CAT.6A UTP 1MD WHITE | 10 |  | 8005543743157 | UN
YW4279C6AS | 20.91 | LTNW RJ45 CAT.6A STP 1MD WHITE | 1 |  | 8005543743171 | UN
YW4279C6S | 16.81 | LTNW RJ45 CAT.6 STP 1MD WHITE | 1 |  | 8005543743225 | UN
KG13M2 | 3.93 | LNOW CENTRO FIBRA OTICA PRETO | 5 | * | 8005543652633 | UN
KM13M2 | 3.93 | LNOW CENTRO FIBRA OTICA AREIA | 5 | * | 8005543652763 | UN
KW13M2 | 3.93 | LNOW CENTRO FIBRA OTICA BRANCO | 5 | * | 8005543652893 | UN
K4268SCA2 | 35.75 | LNOW 2 X SCAPC SIMPLEX 2MD | 1 | * | 8005543736395 | UN
L4268LC | 46.06 | LL-FIBRA OPTICA 2 X LC ANTRACI | 1 |  | 8012199788944 | UN
L4268SC | 37.09 | LL-FIBRA OPTICA 2 X SC ANTRACI | 1 |  | 8012199355139 | UN
L4268SCA | 43.46 | LL-1 X SC/APC SIMPLEX 1MD ANTR | 1 | * | 8005543509487 | UN
L4268ST | 37.09 | LL-FIBRA OPTICA 2 X ST ANTRACI | 1 |  | 8012199355153 | UN
NT4268LC | 45.99 | LL-FIBRA OPTICA 2 X LC TECH | 1 |  | 8012199788968 | UN
NT4268SC | 32.28 | LL-FIBRA OPTICA 2 X SC TECH | 1 |  | 8012199435152 | UN
NT4268SCA | 43.38 | LL-1 X SC/APC SIMPLEX 1MD TECH | 1 |  | 8005543509500 | UN
N4268LC | 41.85 | LL-FIBRA OPTICA 2 X LC BRANCO | 1 |  | 8012199788951 | UN
N4268SC | 28.22 | LL-FIBRA OPTICA 2 X SC BRANCO | 1 |  | 8012199355177 | UN
N4268SCA | 43.38 | LL-1 X SC/APC SIMPLEX 1MD BRAN | 1 | * | 8005543509494 | UN
N4268ST | 28.22 | LL-FIBRA OPTICA 2 X ST BRANCO | 1 |  | 8012199355191 | UN
YD4268LC | 53.11 | LTNW FIBRA 2 X LC 1MD DARK | 1 |  | 8005543748862 | UN
YD4268SC | 55.49 | LTNW FIBRA 2 X SC 1MD DARK | 1 | * | 8005543748879 | UN
YD4268SCA | 35.91 | LTNW TOM SC/APC SIMP DARK | 1 | * | 8005543778661 | UN
YD4268ST | 47.37 | LTNW FIBRA 2 X ST 1MD DARK | 1 |  | 8005543748886 | UN
YG4268LC | 53.11 | LTNW FIBRA 2 X LC 1MD STONE | 1 |  | 8005543748893 | UN
YG4268SC | 55.49 | LTNW FIBRA 2 X SC 1MD STONE | 1 | * | 8005543748909 | UN
YG4268SCA | 35.91 | LTNW TOM SC/APC SIMP STONE | 1 | * | 8005543778678 | UN
YG4268ST | 47.37 | LTNW FIBRA 2 X ST 1MD STONE | 1 |  | 8005543748916 | UN
YW4268LC | 48.29 | LTNW FIBRA 2 X LC 1MD WHITE | 1 |  | 8005543748923 | UN
YW4268SC | 48.25 | LTNW FIBRA 2 X SC 1MD WHITE | 1 | * | 8005543748930 | UN
YW4268SCA | 34.77 | LTNW TOM SC/APC SIMP WHITE | 1 | * | 8005543778654 | UN
YW4268ST | 43.07 | LTNW FIBRA 2 X ST 1MD WHITE | 1 |  | 8005543748947 | UN
K4284P | 26.68 | LNOW TOMADA HDMI PRE-CONECTOR. | 1 | * | 8005543610886 | UN
K4285P | 20.38 | LNOW TOM.USB DADOS PRE-CONECT. | 1 | * | 8005543610978 | UN
L4280 | 27.49 | LL-TOM.AUDIO JACK 3,5 1MD ANTR | 1 |  | 8005543401446 | UN
L4281 | 22.95 | LL-TOM.AUDIO 2 X RCA 1MD ANTRA | 1 |  | 8005543401514 | UN
L4284 | 34.32 | LL-TOMADA HDMI 2MD ANTRACITE | 1 | * | 8005543401583 | UN
L4285 | 20.59 | LL-TOMADA USB 1MD ANTRACITE | 1 | * | 8005543401842 | UN
NT4280 | 29.09 | LL-TOM.AUDIO JACK 3,5 1MD TECH | 1 |  | 8005543401460 | UN
NT4281 | 22.88 | LL-TOM.AUDIO 2 X RCA 1MD TECH | 1 |  | 8005543401538 | UN
NT4284 | 34.27 | LL-TOMADA HDMI 2MD TECH | 1 |  | 8005543401620 | UN
NT4285 | 20.53 | LL-TOMADA USB 1MD TECH | 1 |  | 8005543401903 | UN
N4280 | 27.41 | LL-TOM.AUDIO JACK 3,5 1MD BRAN | 1 |  | 8005543401453 | UN
N4281 | 20.8 | LL-TOM.AUDIO 2 X RCA 1MD BRANC | 1 |  | 8005543401521 | UN
N4284 | 34.27 | LL-TOMADA HDMI 2MD BRANCO | 1 | * | 8005543401590 | UN
N4285 | 20.53 | LL-TOMADA USB 1MD BRANCO | 1 | * | 8005543401873 | UN
YD4269R | 23.33 | LTNW AUDIO 2 X RCA 1MD DARK | 1 |  | 8005543748954 | UN
YD4280 | 22.57 | LTNW TOM. JACK 3,5MM 1MD DARK | 1 |  | 8005543748985 | UN
YD4284P | 38.28 | LTNW TOM.HDMI PRECON.2MD DARK | 1 | * | 8005543749012 | UN
YD4285P | 30.84 | LTNW TOM.USB P/DADOS 1MD DARK | 1 | * | 8005543749029 | UN
YG4269R | 23.33 | LTNW AUDIO 2 X RCA 1MD STONE | 1 |  | 8005543748961 | UN
YG4280 | 22.57 | LTNW TOM. JACK 3,5MM 1MD STONE | 1 |  | 8005543748992 | UN
YG4284P | 38.28 | LTNW TOM.HDMI PRECON.2MD STONE | 1 | * | 8005543749036 | UN
YG4285P | 30.84 | LTNW TOM.USB P/DADOS 1MD STONE | 1 | * | 8005543749043 | UN
YW4269R | 20.28 | LTNW AUDIO 2 X RCA 1MD WHITE | 1 |  | 8005543748978 | UN
YW4280 | 19.62 | LTNW TOM. JACK 3,5MM 1MD WHITE | 1 |  | 8005543749005 | UN
YW4284P | 33.28 | LTNW TOM.HDMI PRECON.2MD WHITE | 1 | * | 8005543749050 | UN
YW4285P | 26.82 | LTNW TOM.USB P/DADOS 1MD WHITE | 1 | * | 8005543749067 | UN
660901 | 98.6 | PILOT.BALIZ.AUT.LAT.AZUL-IP44 | 1 | * | 3245066609010 | UN
660902 | 98.6 | PILOT.BALIZ.AUT.LAT.BRANC-IP44 | 1 | * | 3245066609027 | UN
660905 | 98.6 | PILOT.BALIZ.AUT.LAT.AMBAR-IP44 | 1 |  | 3245066609058 | UN
660911 | 98.6 | PILOT.BALIZ.AUT.FRON.AZUL-IP44 | 1 | * | 3245066609119 | UN
660912 | 98.6 | PILOT.BALIZ.AUT.FRON.BRAN.IP44 | 1 | * | 3245066609126 | UN
660913 | 98.6 | PILOT.BALIZ.AUT.FRON.VERM.IP44 | 1 |  | 3245066609133 | UN
660914 | 98.6 | PILOT.BALIZ.AUT.FRON.VERD.IP44 | 1 |  | 3245066609140 | UN
660915 | 98.6 | PILOT.BALIZ.AUT.FRON.AMB.IP44 | 1 | * | 3245066609157 | UN
660941 | 6.26 | CAIXA DE ENCASTRAR | 10 | * | 3245066609416 | UN
660942 | 42.31 | ESPELHO ADAPTADOR P/CX.60/65MM | 1 | * | 3245066609423 | UN
660943 | 13.44 | ADAPTADOR P/ PAREDE PLADUR | 1 | * | 3245066609430 | UN
660944 | 17.92 | ESPELHO REDONDO 68MM | 1 |  | 3245066609447 | UN
660945 | 21.54 | ESPELHO QUADRADO 68X68MM | 1 | * | 3245066609454 | UN
660951 | 80.68 | PILOTO RODAPE LAT. AZUL 230V | 1 |  | 3245066609515 | UN
660952 | 80.68 | PILOTO RODAPE LAT. BRANCO 230V | 1 |  | 3245066609522 | UN
660953 | 80.68 | PILOTO RODAPE FRON.AZUL 230V | 1 |  | 3245066609539 | UN
660954 | 80.68 | PILOTO RODAPE FRON.BRANCO 230V | 1 | * | 3245066609546 | UN
062525 | 230.01 | BAIES EVAC LED ECO2 IP43 END | 1 |  | 3245060625252 | UN
062565 | 525.44 | SATI ARM.EMER.FLUO.360LM 1H | 1 |  | 3245060625658 | UN
062665 | 655.24 | BAIES LEDS EL ECO2 IP43 IK07 | 1 |  | 3245060626655 | UN
062666 | 344.68 | BAES AMB LEDS ECO2 IP66 ADR | 1 |  | 3245060626662 | UN
060797 | 285.47 | LAMTERNA SEGURANÇA LED | 1 | * | 3245060607975 | UN
060894 | 395.04 | LANTERNA LED IP55 | 1 |  | 3414970531100 | UN
060910 | 88.5 | FERRAMENTA P/PARAF. ANTI/VAND | 1 |  | 3245060609108 | UN
060929 | 5.54 | LAMPADA E10 6V 5,5W | 10 |  | 3245060609290 | UN
061022 | 25.2 | BATERIA P COMANDO 088240 | 1 |  | 3414971904125 | UN
061090 | 73.18 | BAT BAIES EVAC BAEH | 1 |  | 3245060610906 | UN
061091 | 161.2 | BAT BAIES AMB 8W ECO1 IP43 | 1 |  | 3245060610913 | UN
061092 | 34.29 | BAT BAIES LEDS NICD ECO1 | 1 |  | 3245060610920 | UN
061096 | 78.33 | BATERIA REP.U34 NI-MH | 1 |  | 3245060610968 | UN
061200 | 3.58 | ETIQUETA SINAL. SETA DIREITA | 5 |  | 3245060612009 | UN
061202 | 3.87 | ETIQUETA SINAL. DEFICIENTES | 5 |  | 3245060612023 | UN
062690 | 52.15 | GRELHA IK10 BLOCOS LED IP42 | 1 | * | 3245060626907 | UN
062692 | 157.86 | GRELHA IK20 PARA BLOCOS LED | 1 |  | 3245060626921 | UN
062699 | 32.88 | 4 PARF. ANT. VAND. P/BLOC IP66 | 1 |  | 3245060626990 | UN
003900 | 155.58 | TELECOMANDO MULTIFUNCOES | 1 | * | 3245060039004 | UN
062601 | 1129.45 | ECRA TATIL PARA CENTR 62600 | 1 |  | 3245060626013 | UN
062603 | 638.22 | REPETIDOR PARA CENTRALE 62600 | 1 |  | 3245060626037 | UN
066100 | 1313.47 | INTERFACE CONTROLO P/BLOC. END | 1 |  | 3414972691086 | UN
661602PL | 57.25 | URA21PLUS 100LM 1H IP42 NP | 10 | * | 3414972000178 | UN
661603PL | 71.57 | URA21PLUS 100LM 1H IP42 P/NP | 10 | * | 3414972000192 | UN
661605PL | 65.76 | URA21PLUS 160LM 1H IP42 NP | 10 | * | 3414972000215 | UN
661606PL | 78.94 | URA21PLUS 200LM 1H IP42 P/NP | 10 | * | 3414972000239 | UN
661607PL | 105.7 | URA21PLUS 350LM 1H IP42 P/NP | 10 | * | 3414972000253 | UN
661610PL | 204.69 | URA21PLUS 100LM 3H IP42P/NP | 1 | * | 3414972000314 | UN
661612PL | 136.64 | URA21PLUS 200LM 2H IP42P/NP | 1 | * | 3414972000352 | UN
661615PL | 127.9 | URA21PLUS 500LM 1H IP42 P/NP | 10 | * | 3414972000390 | UN
661616 | 21.76 | URA21 CAIXA ESTANQUE IP65 | 1 | * | 3414970857422 | UN
661720PL | 13.53 | U21PLUS-ARO ENCAST.TECTO FALSO | 10 | * | 3414972000451 | UN
661721 | 13.53 | DIFUSOR URA21 LED | 10 | * | 3414971994737 | UN
661722PL | 25.82 | ACE BAND VERT URA21PLUS | 1 | * | 3414972365291 | UN
662603PL | 109.6 | URA21PLUS 100LM 1H P/NP END | 1 |  | 3414972000475 | UN
662606PL | 147.91 | URA21PLUS 200LM 1H P/NP END | 1 | * | 3414972000499 | UN
662607PL | 169.03 | URA21PLUS 350LM 1H P/NP END | 1 | * | 3414972000512 | UN
662610PL | 172.46 | URA21PLUS 100LM 3H P/NP END | 1 |  | 3414972000536 | UN
662612PL | 171.68 | URA21PLUS 200LM 2H P/NP END | 1 |  | 3414972000550 | UN
662613PL | 179.58 | URA21PLUS 350LM 2H P/NP END | 1 | * | 3414972000574 | UN
661000LS | 113.77 | L31LED 120LM 1H NP NI-CD 230V | 1 | * | 3414972026741 | UN
661003LA | 135.25 | L31LED 200LM 1H NP AUTTES 230V | 1 | * | 3414971922303 | UN
661003LS | 116.81 | L31LED 200LM 1H NP NI-CD 230V | 1 | * | 3414971922327 | UN
661007LA | 152.04 | L31LED 400LM 1H NP AUTOTE 230V | 1 |  | 3414971922341 | UN
661007LS | 158.74 | L31LED 400LM 1H NP NI-CD 230V | 1 | * | 3414971922365 | UN
661008LS | 130.78 | L31LED 250LM 1H P-NP NI-CD 230 | 1 | * | 3414972026772 | UN
661009LS | 151.58 | L31LED 250LM 2H P-NP NI-CD 230 | 1 | * | 3414972026802 | UN
061730LS | 107.95 | G5LED 90LM 1H NP 230V | 1 | * | 3414971922143 | UN
061731LA | 149.21 | G5LED 200LM 1H NP AUTOTES 230V | 1 | * | 3414971922167 | UN
061731LS | 123.88 | G5LED 200LM 1H NP 230V | 1 | * | 3414971922181 | UN
061732LS | 162.9 | G5LED 200LM 2H NP 230V | 1 |  | 3414971922204 | UN
061733LA | 168.29 | G5LED 350LM 1H NP AUTOTES 230V | 1 | * | 3414971922228 | UN
061733LS | 124.41 | G5LED 350LM 1H NP 230V | 1 | * | 3414971922242 | UN
061734LA | 180.09 | G5LED 425LM 1H NP AUTOTES 230V | 1 |  | 3414971922266 | UN
061734LS | 133.15 | G5LED 425LM 1H NP 230V | 1 | * | 3414971922280 | UN
061736LS | 134.33 | G5LED 250LM 1H IP42 P-NP 230V | 1 | * | 3414972026529 | UN
061737LS | 179.83 | G5LED 250LM 2H IP42 P-NP 230V | 1 |  | 3414972026550 | UN
061880 | 75.51 | ACUMULADOR 1,2V-7AH | 1 |  | 3245060618803 | UN
660460 | 358.48 | PROJ MON LEDS 1000LM 1H NP AUT | 1 |  | 3414972656016 | UN
660462 | 435.76 | PROJETOR LEDS 1500LM 1H NP AUT | 1 | * | 3414972656023 | UN
660463 | 518.4 | PROJETOR LEDS 2500LM 1H NP AUT | 1 | * | 3414972656030 | UN
660465 | 513.04 | PROJETOR LEDS 1500LM 2H NP AUT | 1 |  | 3414972656047 | UN
661460 | 340.24 | PROJ MON LEDS 1000LM 1H NP STD | 1 | * | 3414972656054 | UN
661462 | 417.51 | PROJETOR LEDS 1500LM 1H NP STD | 1 | * | 3414972656061 | UN
661463 | 499.09 | PROJETOR LEDS 2500LM 1H NP STD | 1 | * | 3414972656078 | UN
662463 | 645.05 | PROJETOR LEDS 2500LM 1H NP END | 1 |  | 3414972656085 | UN
661431 | 103.58 | B65LED 100LM 1H IP65 P/NP STD | 1 | * | 3414970311917 | UN
661433 | 121.34 | B65LED 200LM 1H IP65 P/NP STD | 1 | * | 3414970311931 | UN
661434 | 153.19 | B65LED 350LM 1H IP65 P/NP STD | 1 | * | 3414970311955 | UN
661440 | 163.18 | B65LED 100LM 3H IP65 P/NP STD | 1 | * | 3414970311979 | UN
662431 | 141.13 | B65LED 100LM 1H IP65 P/NP END | 1 | * | 3414970312518 | UN
662433 | 183.66 | B65LED 200LM 1H IP65 P/NP END | 1 | * | 3414970312532 | UN
662434 | 226.18 | B65LED 350LM 1H IP65 P/NP END | 1 | * | 3414970312556 | UN
662440 | 221.57 | B65LED 100LM 3H IP65 P/NP END | 1 |  | 3414970312570 | UN
662580 | 2648.1 | ATEXLED P-NP 400LM 1H IP68 END | 1 |  | 3245066625805 | UN
660972 | 93.03 | NI-CD BAT STICK 3XCS 1.6AH C | 1 |  | 3414970416131 | UN
660973 | 158.85 | BATERIA NI-CD PACK 4XD 4AH | 1 |  | 3414970736208 | UN
661620 | 69.41 | URAONE NP 70LM 1H IP42 STD | 1 | * | 3414970312150 | UN
661621 | 76.41 | URAONE NP 100LM 1H IP42 STD | 1 | * | 3414970312174 | UN
661622 | 90.1 | URAONE NP 160LM 1H IP42 STD | 1 | * | 3414970312198 | UN
661631 | 99.55 | URAONE P-NP 100LM 1H IP42 STD | 1 | * | 3414970312211 | UN
661632 | 113.83 | URAONE P-NP 160LM 1H IP42 STD | 1 | * | 3414970312235 | UN
661633 | 135.83 | URAONE P-NP 200LM 1H IP42 STD | 1 | * | 3414970312259 | UN
661634 | 140.14 | URAONE P-NP 350LM 1H IP42 STD | 1 | * | 3414970312273 | UN
661642 | 176.58 | URAONE P-NP 200LM 2H IP42 STD | 1 | * | 3414970312310 | UN
661650 | 10.58 | CAIXA ENCAST URAONE BRANCO | 1 | * | 3414970312334 | UN
661651 | 16.92 | CAIXA ENCAST URAONE ALUM | 1 |  | 3414970312358 | UN
661654 | 20.01 | MOLDURA DECOR URAONE BR | 1 | * | 3414970312372 | UN
661655 | 33.6 | MOLDURA DECOR URAONE ALM | 1 | * | 3414970312396 | UN
661658 | 40.6 | ACESS SUSP HORIZ URAONE BR | 1 |  | 3414970312419 | UN
661659 | 59.44 | ACESS SUSP HORIZ URAONE ALU | 1 |  | 3414970312433 | UN
661662 | 50.81 | ACESS SUSP VERT URAONE BR | 1 |  | 3414970312457 | UN
661663 | 71.76 | ACESS SUSP VERT URAONE ALU | 1 |  | 3414970312471 | UN
661664 | 15.88 | PLACA VERTICAL PICTO. URAONE | 1 | * | 3414970312495 | UN
661665 | 19.06 | CX. ENCAST UONE C/ PLACA VERT | 1 | * | 3414970371973 | UN
661670 | 4.56 | BAIES ETIQUETA DRT/ESQ | 5 | * | 3414970374011 | UN
661671 | 4.56 | URAONE ETIQ SETA SAIDA | 5 |  | 3414970374042 | UN
661672 | 4.56 | URAONE ETIQ SETA ESCADAS | 5 | * | 3414970374073 | UN
661680 | 5.26 | BAIES ETIQUETA EXIT | 5 |  | 3414970374103 | UN
661687 | 4.56 | URAONE ETIQUETA SAIDA | 5 | * | 3414970374318 | UN
661690 | 4.56 | URAONE ETIQUETA EXTINTOR | 5 |  | 3414970374400 | UN
661691 | 4.56 | URAONE ETIQUETA MANGUEIRA | 5 |  | 3414970374431 | UN
662631 | 148.23 | URAONE P-NP 100LM 1H IP42 END | 1 | * | 3414970312693 | UN
662633 | 180.67 | URAONE P-NP 200LM 1H IP42 END | 1 | * | 3414970312716 | UN
662634 | 242.48 | URAONE P-NP 350LM 1H IP42 END | 1 | * | 3414970312730 | UN
662642 | 242.19 | URAONE P-NP 200LM 2H IP42 END | 1 |  | 3414970312778 | UN
660051 | 21.37 | X-LIGHT 180 NP 70LM 1H STD INT | 1 | * | 3414972238892 | UN
660052 | 27.8 | X-LIGHT 180 NP 100LM 1H STD IN | 1 | * | 3414972238915 | UN
660053 | 29.73 | X-LIGHT 180 NP 100LM 1H STD PI | 1 |  | 3414972238939 | UN
660054 | 35.38 | X-LIGHT 180 NP 200LM 1H STD IN | 1 |  | 3414972238953 | UN
660057 | 46 | X-LIGHT 180 NP 200LM 2H STD IN | 1 |  | 3414972238977 | UN
660059 | 44.6 | X-LIGHT 180 NP 100LM 3H STD IN | 1 |  | 3414972238991 | UN
660060 | 46.4 | X-LIGHT 180 NP 100LM 3H STD PI | 1 |  | 3414972239011 | UN
660072 | 31.16 | X-LIGHT 180 P-NP 100LM 1H STD | 1 | * | 3414972239059 | UN
660074 | 56.59 | X-LIGHT 180 P-NP 200LM 1H STD | 1 | * | 3414972239073 | UN
660075 | 73.5 | X-LIGHT 180 P-NP 350LM 1H STD | 1 | * | 3414972239097 | UN
660077 | 73.58 | X-LIGHT 180 P-NP 200LM 2H STD | 1 | * | 3414972239110 | UN
660079 | 66.71 | X-LIGHT 180 P-NP 100LM 3H STD | 1 | * | 3414972239134 | UN
660080 | 68.8 | X-LIGHT 180 PNP 100LM 3H STD P | 1 |  | 3414972239158 | UN
660140 | 91.76 | X-LIGHT 180 P-NP 160LM 1H AUTO | 1 | * | 3414972329293 | UN
660140PRT | 91.76 | X-LIGHT 180 PNP 160LM 1H AUTPT | 1 |  | 8424167652414 | UN
660141 | 107.87 | X-LIGHT 180 P-NP 100LM 3H AUTO | 1 |  | 3414972329279 | UN
660152 | 62.03 | X-LIGHT 180 NP 100LM 1H AUTO I | 1 | * | 3414972239516 | UN
660154 | 59.07 | X-LIGHT 180 NP 200LM 1H AUTO | 1 |  | 3414972329316 | UN
660155 | 117.98 | X-LIGHT 180 NP 350LM 1H AUTO I | 1 |  | 3414972239530 | UN
660191 | 12.96 | X-LIGHT 180 ACESS CAIXA IP65 | 1 | * | 3414972242165 | UN
660193 | 9.35 | X-LIGHT BANDEIRA VERTICAL | 10 | * | 3414972242202 | UN
660195 | 8.57 | X-LIGHT 180 CAIX DE ENCAST T F | 10 | * | 3414972242226 | UN
660195BK | 10.28 | X-LIGHT BL 180 CX ENC T F | 10 |  | 3414972628013 | UN
660032 | 31.23 | X-LIGHT 360 NP 100LM 1H STD | 1 |  | 3414972238779 | UN
660032BK | 38.63 | X-LIGHT BL 360 NP 100LM 1H STD | 1 |  | 3414972634656 | UN
660042 | 37.39 | X-LIGHT 360 P-NP 100LM 1H STD | 1 | * | 3414972238793 | UN
660042BK | 60.23 | X-LIGHT BL 360 P-NP 100LM 1H | 1 | * | 3414972634694 | UN
660044 | 63.58 | X-LIGHT 360 P-NP 200LM 1H STD | 1 | * | 3414972238816 | UN
660044BK | 76.3 | X-LIGHT BL 360 P-NP 200LM 1H | 1 | * | 3414972634724 | UN
660045 | 82.58 | X-LIGHT 360 P-NP 350LM 1H STD | 1 | * | 3414972238830 | UN
660045BK | 99.1 | X-LIGHT BL 360 P-NP 350LM 1H S | 1 | * | 3414972634755 | UN
660047 | 82.67 | X-LIGHT 360 P-NP 200LM 2H STD | 1 | * | 3414972238854 | UN
660047BK | 99.19 | X-LIGHT BL 360 P-NP 200LM 2H S | 1 |  | 3414972634762 | UN
660048 | 74.93 | X-LIGHT 360 P-NP 100LM 3H STD | 1 |  | 3414972238878 | UN
660048BK | 89.92 | X-LIGHT BL 360 P-NP 100LM 3H S | 1 |  | 3414972634786 | UN
660142 | 74.93 | X-LIGHT 360 P-NP 100LM 1H AUT | 1 | * | 3414972239431 | UN
660142BK | 89.92 | X-LIGHT BL 360 P-NP 100LM 1H A | 1 | * | 3414972634823 | UN
660145 | 123.87 | X-LIGHT 360 P-NP 350LM 1H AUT | 1 | * | 3414972239479 | UN
660145BK | 148.64 | X-LIGHT BL 360 P-NP 350LM 1H A | 1 | * | 3414972634885 | UN
660146 | 112.42 | X-LIGHT 360 P-NP 100LM 3H AUT | 1 |  | 3414972329354 | UN
660146BK | 134.9 | X-LIGHT BL 360 P-NP 100LM 3H A | 1 |  | 3414972634892 | UN
660147 | 123.99 | X-LIGHT 360 P-NP 200LM 2H AUT | 1 | * | 3414972239493 | UN
660147BK | 148.8 | X-LIGHT BL 360 P-NP 350LM 1H A | 1 |  | 3414972634915 | UN
412170 | 75.56 | CX3WN TELERRUPTOR CONECT DIN | 1 | * | 3414971936898 | UN
412171 | 109.54 | CX3WN CONTATOR 20A CONECT DIN | 1 | * | 3414971936973 | UN
412173 | 99 | CX3WN CONTACTO SECO C MED | 1 | * | 3414972339513 | UN
412015 | 78.96 | CX3WN MOD DE MEDICAO CONEC DIN | 1 | * | 3414972238328 | UN
412172 | 122.25 | CX3WN DESLASTRADOR MOD DIN | 1 | * | 3414972132817 | UN
412175 | 182.06 | CX3WN MEDIDOR TRIFASICO | 1 | * | 3414972422970 | UN
BU050610 | 254.27 | WN GAT BUBENDORFF IDIAMANT | 1 |  | 3414971401549 | UN
064840 | 78.31 | WN TOM ENERGIA MOVEL PRETA | 1 | * | 3414971396203 | UN
064847 | 78.57 | VLWN SAIDA DE CAB 16A PRT | 1 |  | 3414971504387 | UN
064871 | 10.97 | WN ADESIVO REPOSICIONAVEL X3 | 1 |  | 3414971014572 | UN
064875 | 89.14 | WN DETETOR DE MOV S FIOS | 1 | * | 3414971396289 | UN
064879 | 76.68 | VLWN SAIDA DE CABOS 16A BR | 1 | * | 3414971396302 | UN
064883 | 80.52 | WN SAIDA DE CABOS PRT | 1 |  | 3414971396340 | UN
064888 | 45.44 | WN MICROM. ILUMINACAO 300W | 1 | * | 3414971396449 | UN
064898 | 80.52 | VLWN SAIDA DE CABOS 16A ALU | 1 |  | 3414971504509 | UN
064899 | 50.95 | WN MICROMODULO VAR 150W LED | 1 | * | 3414972365895 | UN
067694 | 82.32 | WN COTACTOS AUXILIARES | 1 | * | 3414971346680 | UN
067695 | 83.56 | WN COMANDO BOLSO 4 BOTOES | 1 | * | 3414971346703 | UN
067696 | 108.9 | WN MODULO PARA PORTOES | 1 | * | 3414971346727 | UN
067697 | 94.33 | WN MICROMODULO ESTORES | 1 | * | 3414971346741 | UN
069819L | 82.28 | PLXWN CMND.DUPLO ILUMIN. CINZE | 1 |  | 3414972110723 | UN
069835L | 82.28 | PLXWN CMND.DUPLO ILUMIN. BRANC | 1 |  | 3414972110709 | UN
069836L | 82.28 | PLXWN CMND.DUPLO ILUMIN. ANTRA | 1 | * | 3414972110662 | UN
069857L | 82.28 | PLXWN CMND.DUPLO ILUMIN. AREIA | 1 |  | 3414972110686 | UN
069873L | 63.35 | PLXWN CMND ESTORES S/FIOS CINZ | 1 |  | 3414972110242 | UN
069874L | 53.25 | PLXWN CMND.ILUMIN. S/FIOS CINZ | 1 | * | 3414972110808 | UN
069875L | 54.45 | PLXWN INTERR/VARIADOR 2F CINZE | 1 | * | 3414972337472 | UN
069876L | 65.37 | PLXWN INTERR/VARIADOR 3F CINZE | 1 | * | 3414972337496 | UN
069877L | 74.91 | PLXWN 2P+T SCHUKO CONECT. CNZ | 1 | * | 3414972337519 | UN
069883L | 66.5 | PLXWN CMND ESTORES S/FIOS BRAN | 1 |  | 3414972110228 | UN
069884L | 53.25 | PLXWN CMND.ILUMIN. S/FIOS BRAN | 1 |  | 3414972110785 | UN
069887L | 78.65 | PLXWN 2P+T SCHUKO CONECT. BRAN | 1 | * | 3414972337557 | UN
069893L | 53.25 | PLXWN CMND.ILUMIN. S/FIOS AREI | 1 |  | 3414972110761 | UN
069894L | 53.25 | PLXWN CMND.ILUMIN. S/FIOS ANTR | 1 | * | 3414972110747 | UN
069895L | 54.45 | PLXWN INTERR/VARIADOR 2F ANTRA | 1 | * | 3414972337595 | UN
069896L | 65.37 | PLXWN INTERR/VARIADOR 3F ANTRA | 1 | * | 3414972337618 | UN
069897L | 74.91 | PLXWN 2P+T SCHUKO CONECT. ANTR | 1 | * | 3414972337632 | UN
077053L | 60.21 | MWN INT ILUM S BAT S FIOS | 1 |  | 3414971897786 | UN
077054L | 86.35 | MWN INT DUPLO IL S BAT S FIOS | 1 |  | 3414971897809 | UN
077055L | 73.65 | MWN INT ESTORES S BAT S FIOS | 1 |  | 3414971897823 | UN
077056L | 78.95 | MWN COMD GERAL S BAT S FIOS | 1 |  | 3414971897847 | UN
077057L | 68.53 | MWN COMD ACOR/DEIT S BAT S F | 1 |  | 3414971897861 | UN
077702LA | 79.7 | MWN INTE. DUPLO 2X250W | 1 |  | 3414972323000 | UN
077706LA | 74.65 | MWN INT ESTOR CONECT BR | 1 |  | 3414972322928 | UN
077708LA | 70.89 | MWN ON/OFF VAR C/NEUTR 150W BR | 1 |  | 3414972323345 | UN
077709LA | 73.82 | MWN COM DE 4 CENARIOS BRA | 1 |  | 3414972321983 | UN
077713L | 54.91 | MWN TOM. ENERG. 16A CONECT. BR | 1 |  | 3414972098120 | UN
077715LA | 57.11 | MWN COM. GERAL ENTRAR/SAIR BRA | 1 |  | 3414972321907 | UN
077718LA | 60.46 | MWN COM. ACORDAR/DEITAR BRA | 1 |  | 3414972321747 | UN
077723LA | 50.17 | MWN INT. SEM FIOS ON/OFF BRA | 1 |  | 3414972322201 | UN
077724LA | 70.2 | MWN INTE. DUPLO SEM FIOS BRA | 1 |  | 3414972322126 | UN
077746LA | 65.06 | MWN INTE. ESTORES SEM FIOS BRA | 1 |  | 3414972321822 | UN
077777L | 115.23 | MWN PACK 1 MICR2 INT S/F BR | 1 |  | 3414971634312 | UN
574200 | 57.64 | MODULO CONECTADO 16A P/ TOMADA | 1 |  | 3414971352766 | UN
722171 | 66.72 | SWN INT COM NEUTRO BR | 1 | * | 3414972316682 | UN
722172 | 55.4 | SWN INT SEM NEUTRO BR | 1 | * | 3414972316606 | UN
722173 | 44 | SWN INT SIMPLES SEM F BR | 1 | * | 3414972315685 | UN
722174 | 69.74 | SWN INT DUPLO SEM F BR | 1 | * | 3414972315609 | UN
722175 | 63.3 | SWN COMANDO DE 4 CEN SEM F BR | 1 | * | 3414972315524 | UN
722176 | 51.51 | SWN COMANDO CENARIOS E/S BR | 1 | * | 3414972315449 | UN
722177 | 51.51 | SWN COMANDO CENARIOS A/D BR | 1 | * | 3414972315289 | UN
722178 | 68.67 | SWN INT DE ESTORES BR | 1 | * | 3414972315760 | UN
722179 | 44 | SWN INT DE ESTORES SEM F BR | 1 | * | 3414972315364 | UN
722180 | 49.74 | SWN TOMADA DE ENERGIA CON BR | 1 | * | 3414972316941 | UN
722182 | 72.36 | SWN INT DUPLO COM NEUTRO BR | 1 | * | 3414972316521 | UN
722371 | 70.04 | SWN INT COM NEUTRO ALU | 1 |  | 3414972316668 | UN
722372 | 58.18 | SWN INT SEM NEUTRO ALU | 1 |  | 3414972316583 | UN
722373 | 46.19 | SWN INT SIMPLES SEM F ALU | 1 |  | 3414972315661 | UN
722374 | 73.23 | SWN INT DUPLO SEM F ALU | 1 |  | 3414972315586 | UN
722375 | 66.47 | SWN COMANDO DE 4 CEN SEM F ALU | 1 |  | 3414972315500 | UN
722376 | 54.07 | SWN COMANDO CENARIOS E/S ALU | 1 |  | 3414972315425 | UN
722377 | 54.07 | SWN COMANDO CENARIOS A/D ALU | 1 |  | 3414972315265 | UN
722378 | 72.11 | SWN INT DE ESTORES ALU | 1 |  | 3414972315746 | UN
722379 | 46.19 | SWN INT DE ESTORES SEM F ALU | 1 |  | 3414972315340 | UN
722380 | 52.24 | SWN TOMADA DE ENERGIA CON ALU | 1 |  | 3414972316927 | UN
722382 | 75.98 | SWN INT DUPLO COM NEUTRO ALU | 1 |  | 3414972316507 | UN
722471 | 70.04 | SWN INT COM NEUTRO PRT | 1 |  | 3414972316729 | UN
722472 | 58.18 | SWN INT SEM NEUTRO PRT | 1 | * | 3414972316644 | UN
722473 | 46.19 | SWN INT SIMPLES SEM F PRT | 1 |  | 3414972315722 | UN
722474 | 73.23 | SWN INT DUPLO SEM F PRT | 1 | * | 3414972315647 | UN
722475 | 66.47 | SWN COMANDO DE 4 CEN SEM F PRT | 1 |  | 3414972315562 | UN
722476 | 54.07 | SWN COMANDO CENARIOS E/S PRT | 1 |  | 3414972315487 | UN
722477 | 54.07 | SWN COMANDO CENARIOS A/D PRT | 1 |  | 3414972315326 | UN
722478 | 72.11 | SWN INT DE ESTORES PRT | 1 | * | 3414972315807 | UN
722479 | 46.19 | SWN INT DE ESTORES SEM F PRT | 1 |  | 3414972315401 | UN
722480 | 52.24 | SWN TOMADA DE ENERGIA CON PRT | 1 | * | 3414972316989 | UN
722482 | 75.98 | SWN INT DUPLO COM NEUTRO PRT | 1 | * | 3414972316569 | UN
741811 | 57.65 | VNWN-TOM CONEC 2PT B | 1 | * | 3414971403796 | UN
741837A | 84.41 | VNWN INT ESTORES V2 | 1 | * | 3414972539838 | UN
752127 | 130.92 | EXTENSION KIT VL BRA | 1 |  | 3414971346260 | UN
752150 | 110.63 | PACK 1 MICRO+2 INT SEM F BR | 1 | * | 3414971154155 | UN
752152 | 110.63 | PACK 1 INT + 1 INT S FIOS BR | 1 |  | 3414971154179 | UN
752154 | 95.27 | PACK 1 TOM+1 INT S FIOS BR | 1 |  | 3414971154216 | UN
752166 | 70.18 | VLWN INT C NEUTRO 150W BRA | 1 | * | 3414971955622 | UN
752168 | 68.9 | VLWN COM DE 4 CENARIOS BRA | 1 |  | 3414971955646 | UN
752183 | 70.74 | VLWN COMD S FIOS RGB BRA | 1 |  | 3414972511223 | UN
752184A | 58 | VLWN ON/OFF VAR 125W LED BR | 1 | * | 3414972316323 | UN
752185 | 46.94 | VLWN INT. SEM FIOS ON/OFF BR | 1 | * | 3414971154278 | UN
752186 | 53.99 | VLWN COM. GER. ENTRAR/SAIR BRA | 1 |  | 3414971154292 | UN
752187 | 72.34 | VLWN INTE. DUPLO SEM FIOS BRA | 1 | * | 3414971154315 | UN
752188 | 78.52 | VLWN INTE. DUPLO 2X250W BRA | 1 | * | 3414971154339 | UN
752189 | 58 | VLWN COM. ACORDAR/DEITAR BRA | 1 |  | 3414971154353 | UN
752190A | 72.34 | VLWN INT ESTOR CONECT BRA | 1 | * | 3414972539777 | UN
752191 | 59.45 | VLWN INTE.ESTORES SEM FIOS BRA | 1 | * | 3414971154391 | UN
752194 | 53.99 | VLWN TOM. ENERG. 16A CONECT.BR | 1 | * | 3414971154438 | UN
752350 | 116.19 | PACK 1 MICRO+2 INT SEM F AL | 1 |  | 3414971154834 | UN
752354 | 99.45 | PACK 1 TOM+1 INT S FIOS AL | 1 |  | 3414971154896 | UN
752366 | 74.29 | VLWN INT C NEUTRO 150W ALU | 1 |  | 3414971955707 | UN
752368 | 70.96 | VLWN COM DE 4 CENARIOS ALU | 1 |  | 3414971955721 | UN
752383 | 74.74 | VLWN COMD S FIOS RGB ALU | 1 |  | 3414972511261 | UN
752384A | 60.15 | VLWN ON/OFF VAR 125W LED AL | 1 |  | 3414972316286 | UN
752385 | 52.86 | VLWN COM SEM FIOS ON/OFF ALU | 1 |  | 3414971154957 | UN
752386 | 56.69 | VLWN COM. GER. ENTRAR/SAIR ALU | 1 |  | 3414971154971 | UN
752387 | 75.97 | VLWN INTE. DUPLO SEM FIOS ALU | 1 |  | 3414971154995 | UN
752388 | 82.43 | VLWN INTE. DUPLO 2X250W ALU | 1 | * | 3414971155015 | UN
752389 | 60.91 | VLWN COM. ACORDAR/DEITAR ALU | 1 |  | 3414971155039 | UN
752390A | 75.97 | VLWN INT ESTOR CONECT ALU | 1 | * | 3414972539753 | UN
752391 | 62.42 | VLWN INTE.ESTORES SEM FIOS ALU | 1 |  | 3414971155077 | UN
752394 | 56.69 | VLWN TOM. ENERG. 16A CONECT.AL | 1 |  | 3414971155114 | UN
756366 | 74.29 | VLWN INT C NEUTRO 150W PRT | 1 |  | 3414972053594 | UN
756368 | 70.96 | VLWN COMANDO 4 CENARIOS PRETO | 1 |  | 3414972053617 | UN
756383 | 74.74 | VLWN COMD S FIOS RGB PRT | 1 |  | 3414972511346 | UN
756384A | 60.15 | VLWN ON/OFF VAR 125W LED PR | 1 |  | 3414972316408 | UN
756385 | 52.86 | VLWN INT. S FIOS ON/OFF PRT | 1 |  | 3414972053679 | UN
756386 | 56.69 | VLWN COM. GER. ENTRAR/SAIR PRT | 1 |  | 3414972053693 | UN
756387 | 75.97 | VLWN INTER DUPLO SEM FIOS PRET | 1 |  | 3414972053716 | UN
756388 | 82.43 | VLWN INTE. DUPLO 2X250W PRT | 1 |  | 3414972053730 | UN
756389 | 60.91 | VLWN COM. ACORDAR/DEITAR PRETO | 1 |  | 3414972053754 | UN
756390A | 75.97 | VLWN INT ESTOR CONECT PRT | 1 | * | 3414972539814 | UN
756391 | 62.42 | VLWN INTE.ESTORES SEM FIOS PRT | 1 |  | 3414972053792 | UN
756394 | 56.69 | VLWN TOM. ENERG. 16A CONE.PRT | 1 |  | 3414972053839 | UN
863601 | 48.06 | NSWN COMANDO CENARIOS A/D BR | 1 |  | 3414972448475 | UN
863602 | 48.06 | NSWN COMANDO CENARIOS E/S BR | 1 |  | 3414972448499 | UN
863604 | 58.84 | NSWN COMANDO DE 4 CEN SEM F BR | 1 |  | 3414972448512 | UN
863606 | 41.18 | NSWN INT SIMPLES SEM F BR | 1 | * | 3414972448536 | UN
863608 | 63.75 | NSWN INT DUPLO SEM F BR | 1 | * | 3414972448550 | UN
863620 | 44.13 | NSWN TOMADA DE ENERGIA CON BR | 1 | * | 3414972448574 | UN
863632 | 65.41 | NSWN INT DUPLO CONECT BRA | 1 | * | 3414972460828 | UN
863643 | 47.85 | NSWN INT DE ESTORES SEM F BR | 1 | * | 3414972457682 | UN
863644 | 63.75 | NSWN INT DE ESTORES BR | 1 | * | 3414972460668 | UN
863652 | 58.84 | NSWN INT COM NEUTRO BR | 1 | * | 3414972448611 | UN
863653 | 49.04 | NSWN INT SEM NEUTRO BR | 1 |  | 3414972448635 | UN
863701 | 50.46 | NSWN COMANDO CENARIOS A/D ALU | 1 |  | 3414972448659 | UN
863702 | 50.46 | NSWN COMANDO CENARIOS E/S ALU | 1 |  | 3414972448673 | UN
863704 | 61.79 | NSWN COMANDO DE 4 CEN SEM F AL | 1 |  | 3414972448697 | UN
863706 | 43.25 | NSWN INT SIMPLES SEM F ALU | 1 |  | 3414972448710 | UN
863708 | 66.93 | NSWN INT DUPLO SEM F ALU | 1 |  | 3414972448734 | UN
863720 | 46.34 | NSWN TOMADA DE ENERGIA CON ALU | 1 |  | 3414972448758 | UN
863732 | 68.68 | NSWN INT DUPLO CONECT ALU | 1 |  | 3414972460842 | UN
863743 | 50.23 | NSWN INT DE ESTORES SEM F ALU | 1 |  | 3414972448796 | UN
863744 | 66.93 | NSWN INT DE ESTORES ALU | 1 |  | 3414972460682 | UN
863752 | 61.79 | NSWN INT COM NEUTRO ALU | 1 |  | 3414972448819 | UN
863753 | 51.48 | NSWN INT SEM NEUTRO ALU | 1 |  | 3414972448833 | UN
863801 | 50.46 | NSWN COMANDO CENARIOS A/D PRT | 1 |  | 3414972448857 | UN
863802 | 50.46 | NSWN COMANDO CENARIOS E/S PRT | 1 |  | 3414972448871 | UN
863804 | 61.79 | NSWN COMANDO DE 4 CEN SEM F | 1 |  | 3414972448895 | UN
863806 | 43.25 | NSWN INT SIMPLES SEM F PRT | 1 |  | 3414972448918 | UN
863808 | 66.93 | NSWN INT DUPLO SEM F PRT | 1 |  | 3414972448932 | UN
863820 | 46.34 | NSWN TOMADA DE ENERGIA CON PRT | 1 |  | 3414972448956 | UN
863832 | 68.68 | NSWN INT DUPLO CONECT PRT | 1 |  | 3414972460866 | UN
863843 | 50.23 | NSWN INT DE ESTORES SEM F PRT | 1 |  | 3414972457743 | UN
863844 | 66.93 | NSWN INT DE ESTORES PRT | 1 |  | 3414972460705 | UN
863852 | 61.79 | NSWN INT COM NEUTRO PRT | 1 |  | 3414972448994 | UN
863853 | 51.48 | NSWN INT SEM NEUTRO PRT | 1 |  | 3414972449014 | UN
863901 | 50.46 | NSWN COMANDO CENARIOS A/D CRE | 1 |  | 3414972449038 | UN
863902 | 50.46 | NSWN COMANDO CENARIOS E/S CRE | 1 |  | 3414972449052 | UN
863904 | 61.79 | NSWN COMANDO DE 4 CEN SEM F CR | 1 |  | 3414972449076 | UN
863906 | 43.25 | NSWN INT SIMPLES SEM F CRE | 1 |  | 3414972449090 | UN
863908 | 66.93 | NSWN INT DUPLO SEM F CRE | 1 |  | 3414972449113 | UN
863920 | 46.34 | NSWN TOMADA DE ENERGIA CON CRE | 1 |  | 3414972449137 | UN
863932 | 65.41 | NSWN INT DUPLO CONECT CRE | 1 |  | 3414972460880 | UN
863943 | 50.23 | NSWN INT DE ESTORES SEM F CRE | 1 |  | 3414972457767 | UN
863944 | 66.93 | NSWN INT DE ESTORES CRE | 1 |  | 3414972460743 | UN
863952 | 61.79 | NSWN INT COM NEUTRO CRE | 1 |  | 3414972449151 | UN
863953 | 51.48 | NSWN INT SEM NEUTRO CRE | 1 |  | 3414972449175 | UN
XG8002 | 201.76 | SMARTHER WN PRETO BT | 1 | * | 8005543651995 | UN
XG8003 | 231.53 | SMARTHER AC WN PRETO BT | 1 | * | 8005543679470 | UN
XM8002 | 201.76 | SMARTHER WN AREIA BT | 1 | * | 8005543651964 | UN
XM8003 | 231.53 | SMARTHER AC WN AREIA BT | 1 | * | 8005543679487 | UN
XW8002 | 201.76 | SMARTHER WN BRANCO BT | 1 | * | 8005543650028 | UN
XW8002W | 201.76 | SMARTHER WN SAL BRA BT | 1 | * | 8005543650035 | UN
XW8003 | 231.53 | SMARTHER AC WN BRANCO BT | 1 | * | 8005543679494 | UN
XW8003W | 231.53 | SMARTHER AC WN SAL BRANCO BT | 1 | * | 8005543679500 | UN
3460IR | 76.79 | WN EMISSOR IV AR CONDICIONADO | 1 | * | 8005543686768 | UN
344682 | 352.18 | C100 MONITOR VIDEO WI-FI X16E | 1 | * | 8005543631591 | UN
364614 | 702.74 | KIT C100 X16E WI-FI + L3000 | 1 | * | 8005543631607 | UN
BT-310914 | 416.59 | EASYKIT KIT WIFI WN DIN BT | 1 | * | 8005543740811 | UN
335254 | 285.69 | EASYKIT MONI WIFI WN DIN BT | 1 | * | 8005543740835 | UN
344842 | 518.79 | CLASSE 300X EOS WN | 1 | * | 8005543677513 | UN
344844 | 37.52 | ACESSORIO RJ45 P CLASSE 300EOS | 1 | * | 8005543683569 | UN
344884 | 518.79 | CLASSE 300X EOS WN PRETO | 1 | * | 8005543732649 | UN
KG4141AC | 55.59 | LNWN TOMAD ENERG CONEC PRT | 1 | * | 8005543652534 | UN
KM4141AC | 55.59 | LNWN TOMAD ENERG CONEC ARE | 1 | * | 8005543652527 | UN
KW4141AC | 55.59 | LNWN TOMAD ENERG CONEC BRA | 1 | * | 8005543652510 | UN
K3583CW | 62.46 | LNWN INT S FIOS VMC | 1 |  | 8005543681008 | UN
K4001C | 40.17 | LNWN INTER./VARIAD. CONECT.1MD | 1 | * | 8005543649893 | UN
K4003C | 40.05 | LNOW COMUTAD. ESCADA CONECTADO | 1 | * | 8005543612484 | UN
K4003CW | 51.36 | LNOW INTERRUPTOR SIMP.WIRELESS | 1 | * | 8005543612491 | UN
K4003CWI | 56.12 | LNWN INT ILUM SEM FIOS 1 MOD | 1 | * | 8005543671610 | UN
K4003DCW | 76.13 | LNWN INT DUPLO SEM FIOS | 1 | * | 8005543652572 | UN
K4027C | 58.56 | LNOW COM.ESTORES CONECTADO 1MD | 1 | * | 8005543612507 | UN
K4027CM2N | 76.42 | LNWN INTE ESTORES | 1 | * | 8005543741030 | UN
K4027CW | 62.72 | LNOW COMANDO ESTORES WIRELESS | 1 | * | 8005543612958 | UN
K4027CWI | 56.12 | LNWN INT EST SEM FIOS 1 MOD | 1 | * | 8005543671658 | UN
K4411C | 45.59 | LNWN INT VARIADOR 1MOD | 1 | * | 8005543668290 | UN
K4412CM2 | 61.41 | LNWN VARIADOR 150W 2MOD | 1 | * | 8005543679043 | UN
K4413CM2 | 52.89 | LNWN INT S NEUTRO 125W | 1 | * | 8005543725665 | UN
K4500C | 127.83 | LNOW GATEWAY + ENTRAR/SAIR | 1 | * | 8005543612590 | UN
K4510C | 140.57 | LNWN GTW + COMD GERAL 1 MOD | 1 | * | 8005543671986 | UN
K4531C | 40.01 | MICRO MOD.ON/OFF + MED CONECT | 1 | * | 8005543612606 | UN
K4570CW | 56.98 | LNOW CMD. ENTRAR/SAIR WIRELESS | 1 | * | 8005543612934 | UN
K4570CWI | 55.59 | LNWN COMD GERAL S FIOS 1MOD | 1 | * | 8005543671634 | UN
K4574CW | 60.91 | LNOW CMD.ACORDAR/DEITAR WIRELE | 1 | * | 8005543612941 | UN
K4574CWI | 56.12 | LNWN COM CEN ACO DEIT 1 MOD | 1 | * | 8005543671641 | UN
K4575CW | 72.28 | LNWN COM 4 CEN SEM FIOS | 1 | * | 8005543674390 | UN
LN4003CWI | 55.14 | LLWN INT ILUM SEM FIOS 1 MOD | 1 |  | 8005543671627 | UN
LN4027CWI | 55.14 | LLWN INT ESTO SEM FIOS 1 MOD | 1 |  | 8005543671689 | UN
LN4570CWI | 55.14 | LLWN COMD GERAL S FIOS 1 MOD | 1 |  | 8005543671665 | UN
LN4574CWI | 55.14 | LLWN COMD A/D S FIOS 1 MOD | 1 |  | 8005543671672 | UN
L4003C | 40.12 | LLWN INT CONECT 1 MOD PRT | 1 |  | 8005543642160 | UN
L4003CW | 50.74 | LLWN INT SEM FIOS PRT | 1 |  | 8005543642191 | UN
L4003DCW | 77.41 | LLWN PACK INTE SEM FIOS PRT | 1 |  | 8005543651827 | UN
L4027C | 57.91 | LLWN INT ESTOR CON 1 MOD PRT | 1 |  | 8005543642221 | UN
L4027CIL | 57.91 | LLWN INT ESTOR CON 2 MOD PRT | 1 |  | 8005543649121 | UN
L4027CM2N | 75.53 | LLWN INTE ESTORES PRT | 1 | * | 8005543741160 | UN
L4027CW | 62.08 | LLWN INT ESTOR SEM FIOS PRT | 1 |  | 8005543642252 | UN
L4141AC | 56.37 | LLWN PACK TOMADA CONECT PRT | 1 |  | 8005543651896 | UN
L4411C | 45.08 | LLWN INTE VAR CONECT 1MOD PRT | 1 |  | 8005543668306 | UN
L4500C | 128.86 | LLWN GTW + COM GERAL PRT | 1 |  | 8005543642108 | UN
L4501C | 146.16 | LLWN STARTER PACK PRT | 1 |  | 8005543651865 | UN
L4510C | 138.1 | LLWN GTW + COMD GERAL 1M PRT | 1 |  | 8005543672013 | UN
L4531C | 40.12 | LLWN MOD P TOM ENER CON PRT | 1 |  | 8005543642139 | UN
L4570CW | 57.77 | LLWN COMD ENTRAR SAIR PRT | 1 |  | 8005543642047 | UN
L4574CW | 62.08 | LLWN COMD ACOR DEIT PRT | 1 |  | 8005543642078 | UN
L4575CW | 68.39 | LLWN COMD 4 CEN PRETO | 1 |  | 8005543674406 | UN
NT4003C | 40.12 | LLWN INT CONECT 1 MOD ALU | 1 |  | 8005543642153 | UN
NT4003CW | 50.74 | LLWN INT SEM FIOS ALU | 1 |  | 8005543642184 | UN
NT4003DCW | 77.41 | LLWN PACK INTE SEM FIOS ALU | 1 |  | 8005543651766 | UN
NT4027C | 57.91 | LLWN INT ESTOR CON 1 MOD ALU | 1 |  | 8005543642214 | UN
NT4027CIL | 57.91 | LLWN INT ESTOR CON 2 MOD ALU | 1 |  | 8005543649145 | UN
NT4027CM2N | 75.53 | LLWN INTE ESTORES ALU | 1 | * | 8005543741184 | UN
NT4027CW | 62.08 | LLWN INT ESTOR SEM FIOS ALU | 1 |  | 8005543642245 | UN
NT4141AC | 56.37 | LLWN PACK TOMADA CONECT ALU | 1 |  | 8005543651742 | UN
NT4411C | 45.08 | LLWN INTE VAR CONECT 1MOD ALU | 1 |  | 8005543668320 | UN
NT4500C | 128.86 | LLWN GTW + COM GERAL ALU | 1 |  | 8005543642092 | UN
NT4501C | 146.16 | LLWN STARTER PACK ALU. | 1 |  | 8005543651711 | UN
NT4510C | 138.1 | LLWN GTW + COMD GERAL 1M TECH | 1 |  | 8005543671993 | UN
NT4531C | 40.12 | LLWN MOD P TOM ENER CON ALU | 1 |  | 8005543642122 | UN
NT4570CW | 57.77 | LLWN COMD ENTRAR SAIR ALU | 1 |  | 8005543642030 | UN
NT4574CW | 62.08 | LLWN COMD ACOR DEIT ALU | 1 |  | 8005543642061 | UN
NT4575CW | 68.39 | LNWN COMD 4 CEN TECH | 1 |  | 8005543674420 | UN
N4003C | 40.12 | LLWN INT CONECT 1 MOD BRA | 1 |  | 8005543642146 | UN
N4003CW | 50.74 | LLWN INT SEM FIOS BRA | 1 |  | 8005543642177 | UN
N4003DCW | 77.41 | LLWN PACK INTE SEM FIOS BRA | 1 |  | 8005543651810 | UN
N4027C | 57.91 | LLWN INT ESTOR CON 1 MOD BRA | 1 | * | 8005543642207 | UN
N4027CIL | 57.91 | LLWN INT ESTOR CON 2 MOD BRA | 1 |  | 8005543649138 | UN
N4027CM2N | 75.53 | LLWN INTE ESTORES BRA | 1 | * | 8005543741177 | UN
N4027CW | 62.08 | LLWN INT ESTOR SEM FIOS BRA | 1 |  | 8005543642238 | UN
N4141AC | 56.37 | LLWN PACK TOMADA CONECT BRA | 1 |  | 8005543651889 | UN
N4411C | 45.08 | LLWN INTE VAR CONECT 1MOD BRA | 1 |  | 8005543668313 | UN
N4500C | 128.86 | LLWN GTW + COM GERAL BRA | 1 |  | 8005543642085 | UN
N4501C | 146.16 | LLWN STARTER PACK BRA | 1 | * | 8005543651780 | UN
N4510C | 138.1 | LLWN GTW + COMD GERAL 1M BRA | 1 |  | 8005543672006 | UN
N4531C | 40.12 | LLWN MOD P TOM ENER CON BRA | 1 |  | 8005543642115 | UN
N4570CW | 57.77 | LLWN COMD ENTRAR SAIR BRA | 1 |  | 8005543642023 | UN
N4574CW | 62.08 | LLWN COMD ACOR DEIT BRA | 1 |  | 8005543642054 | UN
N4575CW | 68.39 | LLWN COMD 4 CEN BRANCO | 1 |  | 8005543674413 | UN
YD4001C | 34.89 | LTNWN INTER. CONECT. 1MD DARK | 1 | * | 8005543749630 | UN
YD4003C | 40.33 | LTNWN C.ESCADA CONECT.1MD DARK | 1 | * | 8005543749654 | UN
YD4003CW | 37.66 | LTNWN COMAN.ILUMIN.S/FIOS DARK | 1 | * | 8005543758953 | UN
YD4003CWDG | 116.58 | LTNWN INT.DUPLO-NO BATTERY- DK | 1 | * | 8005543750254 | UN
YD4003CWG | 96.99 | LTNWN CMD.ILUM.-NO BATTERY- DK | 1 | * | 8005543750100 | UN
YD4003CWI | 40.76 | LTNWN CMD.ILUMI.S/FIOS 1MD DAR | 1 | * | 8005543749920 | UN
YD4003DCW | 58.29 | LTNWN INTER.DUPLO S/FIOS DARK | 1 | * | 8005543758960 | UN
YD4006C | 47.1 | LTNWN INTERRUPTOR ON/OFF DARK | 1 | * | 8005543772126 | UN
YD4007CW | 45.2 | LTNWN INTERRUP.S/FIOS 2MD DARK | 1 | * | 8005543758977 | UN
YD4007CWI | 47.46 | LTNWN INTERRUP.S/FIOS 1MD DARK | 1 | * | 8005543751619 | UN
YD4027C | 41.87 | LTNWN INT.ESTOR.CONECT.1M DARK | 1 | * | 8005543749685 | UN
YD4027CM2N | 58.29 | LTNWN INT.ESTOR.CONECT.2M DARK | 1 | * | 8005543759424 | UN
YD4027CW | 44.84 | LTNWN INT.ESTOR S/FIOS 2M DARK | 1 | * | 8005543758984 | UN
YD4027CWG | 103.13 | LTNWN INT.ESTOR-NO BATTERY- DK | 1 | * | 8005543750131 | UN
YD4027CWI | 46.47 | LTNWN INT.ESTOR S/FIOS 1M DARK | 1 | * | 8005543749951 | UN
YD4141AC | 69 | LTNWN TOM. SCH CONECT. DARK | 1 | * | 8005543752067 | UN
YD4411C | 42.53 | LTNWN INTER/VAR.CONECT.1MD DAR | 1 | * | 8005543749715 | UN
YD4412CM2 | 53.8 | LTNWN INTER/VAR.CONECT.2MD DAR | 1 | * | 8005543750070 | UN
YD4413CM2 | 44.84 | LTNWN INTER.S/NEUTRO 2MD DARK | 1 | * | 8005543759394 | UN
YD4500C | 110.7 | LTNWN GATEWAY+CMND S/FIOS DARK | 1 | * | 8005543759363 | UN
YD4510C | 114.35 | LTNWN GATEWAY+ENT./SAIR 1MD DK | 1 | * | 8005543750049 | UN
YD4531C | 29.01 | LTNWN MODUL.TOMADA CONECT.DARK | 1 | * | 8005543762172 | UN
YD4570CW | 50.09 | LTNWN CMND. ENT/SAIR 2MD DARK | 1 | * | 8005543758991 | UN
YD4570CWG | 115.21 | LTNWN ENT/SAIR -NO BATTERY- DK | 1 | * | 8005543750162 | UN
YD4570CWI | 46.47 | LTNWN CMND. ENT/SAIR 1MD DARK | 1 | * | 8005543750018 | UN
YD4574CW | 50.09 | LTNWN CMD.ACOR/DEITAR 2MD DARK | 1 | * | 8005543759004 | UN
YD4574CWG | 117.72 | LTNWN ACOR/DEIT-NO BATTERY- DK | 1 | * | 8005543750193 | UN
YD4574CWI | 46.47 | LTNWN CMD.ACOR/DEITAR 1MD DAR | 1 | * | 8005543749982 | UN
YD4575CW | 53.8 | LTNWN COMANDO 4 CENARIOS DARK | 1 | * | 8005543759011 | UN
YD4575CWG | 123.75 | LTNWN 4 CENARI -NO BATTERY- DK | 1 | * | 8005543750223 | UN
YG4001C | 34.89 | LTNWN INTER. CONECT. 1MD STONE | 1 | * | 8005543749623 | UN
YG4003C | 40.33 | LTNWN C.ESCADA CONECT.1MD STON | 1 | * | 8005543749661 | UN
YG4003CW | 37.66 | LTNWN COMAN.ILUMIN.S/FIOS STON | 1 | * | 8005543759028 | UN
YG4003CWDG | 116.58 | LTNWN INT.DUPLO-NO BATTERY- ST | 1 | * | 8005543750261 | UN
YG4003CWG | 96.99 | LTNWN CMD.ILUM.-NO BATTERY- ST | 1 | * | 8005543750117 | UN
YG4003CWI | 40.76 | LTNWN CMD.ILUMI.S/FIOS 1MD STO | 1 | * | 8005543749937 | UN
YG4003DCW | 58.29 | LTNWN INTER.DUPLO S/FIOS STONE | 1 | * | 8005543759035 | UN
YG4006C | 47.1 | LTNWN INTERRUPTOR ON/OFF STONE | 1 | * | 8005543772133 | UN
YG4007CW | 45.2 | LTNWN INTERRUP.S/FIOS 2MD STON | 1 | * | 8005543759042 | UN
YG4007CWI | 47.46 | LTNWN INTERRUP.S/FIOS 1MD STON | 1 | * | 8005543751626 | UN
YG4027C | 41.87 | LTNWN INT.ESTOR.CONECT.1M STON | 1 | * | 8005543749692 | UN
YG4027CM2N | 58.29 | LTNWN INT.ESTOR.CONECT.2M STON | 1 | * | 8005543759431 | UN
YG4027CW | 44.84 | LTNWN INT.ESTOR S/FIOS 2M STON | 1 | * | 8005543759059 | UN
YG4027CWG | 103.13 | LTNWN INT.ESTOR-NO BATTERY- ST | 1 | * | 8005543750148 | UN
YG4027CWI | 46.47 | LTNWN INT.ESTOR S/FIOS 1M STON | 1 | * | 8005543749968 | UN
YG4141AC | 69 | LTNWN TOM. SCH CONECT. STONE | 1 | * | 8005543752074 | UN
YG4411C | 42.53 | LTNWN INTER/VAR.CONECT.1MD STO | 1 | * | 8005543749722 | UN
YG4412CM2 | 53.8 | LTNWN INTER/VAR.CONECT.2MD STO | 1 | * | 8005543750087 | UN
YG4413CM2 | 44.84 | LTNWN INTER.S/NEUTRO 2MD STONE | 1 | * | 8005543759400 | UN
YG4500C | 110.7 | LTNWN GATEWAY+CMND S/FIOS STON | 1 | * | 8005543759370 | UN
YG4510C | 114.35 | LTNWN GATEWAY+ENT./SAIR 1MD ST | 1 | * | 8005543750056 | UN
YG4531C | 29.01 | LTNWN MODUL.TOMADA CONECT.STON | 1 | * | 8005543762998 | UN
YG4570CW | 50.09 | LTNWN CMND. ENT/SAIR 2MD STONE | 1 | * | 8005543759066 | UN
YG4570CWG | 115.21 | LTNWN ENT/SAIR -NO BATTERY- ST | 1 | * | 8005543750179 | UN
YG4570CWI | 46.47 | LTNWN CMND. ENT/SAIR 1MD STONE | 1 | * | 8005543750025 | UN
YG4574CW | 50.09 | LTNWN CMD.ACOR/DEITAR 2MD STON | 1 | * | 8005543758878 | UN
YG4574CWG | 117.72 | LTNWN ACOR/DEIT-NO BATTERY- ST | 1 | * | 8005543750209 | UN
YG4574CWI | 46.47 | LTNWN CMD.ACOR/DEITAR 1MD STO | 1 | * | 8005543749999 | UN
YG4575CW | 53.8 | LTNWN COMANDO 4 CENARIOS STONE | 1 | * | 8005543758885 | UN
YG4575CWG | 123.75 | LTNWN 4 CENARI -NO BATTERY- ST | 1 | * | 8005543750230 | UN
YW4001C | 34.89 | LTNWN INTER. CONECT. 1MD WHITE | 1 | * | 8005543749616 | UN
YW4003C | 40.33 | LTNWN C.ESCADA CONECT.1MD WHIT | 1 | * | 8005543749647 | UN
YW4003CW | 37.66 | LTNWN COMAN.ILUMIN.S/FIOS WHIT | 1 | * | 8005543758892 | UN
YW4003CWDG | 116.58 | LTNWN INT.DUPLO-NO BATTERY- WH | 1 | * | 8005543750247 | UN
YW4003CWG | 96.99 | LTNWN CMD.ILUM.-NO BATTERY- WH | 1 | * | 8005543750094 | UN
YW4003CWI | 40.76 | LTNWN CMD.ILUMI.S/FIOS 1MD WHI | 1 | * | 8005543749913 | UN
YW4003DCW | 58.29 | LTNWN INTER.DUPLO S/FIOS WHITE | 1 | * | 8005543758908 | UN
YW4006C | 47.1 | LTNWN INTERRUPTOR ON/OFF WHITE | 1 | * | 8005543772119 | UN
YW4007CW | 45.2 | LTNWN INTERRUP.S/FIOS 2MD WHIT | 1 | * | 8005543758915 | UN
YW4007CWI | 47.46 | LTNWN INTERRUP.S/FIOS 1MD WHIT | 1 | * | 8005543751633 | UN
YW4027C | 41.87 | LTNWN INT.ESTOR.CONECT.1M WHIT | 1 | * | 8005543749678 | UN
YW4027CM2N | 58.29 | LTNWN INT.ESTOR.CONECT.2M WHIT | 1 | * | 8005543759417 | UN
YW4027CW | 44.84 | LTNWN INT.ESTOR S/FIOS 2M WHIT | 1 | * | 8005543759073 | UN
YW4027CWG | 103.13 | LTNWN INT.ESTOR-NO BATTERY- WH | 1 | * | 8005543750124 | UN
YW4027CWI | 46.47 | LTNWN INT.ESTOR S/FIOS 1M WHIT | 1 | * | 8005543749944 | UN
YW4141AC | 69 | LTNWN TOM. SCH CONECT. WHITE | 1 | * | 8005543752050 | UN
YW4411C | 42.53 | LTNWN INTER/VAR.CONECT.1MD WHI | 1 | * | 8005543749708 | UN
YW4412CM2 | 53.8 | LTNWN INTER/VAR.CONECT.2MD WHI | 1 | * | 8005543750063 | UN
YW4413CM2 | 44.84 | LTNWN INTER.S/NEUTRO 2MD WHITE | 1 | * | 8005543759387 | UN
YW4500C | 110.7 | LTNWN GATEWAY+CMND S/FIOS WHIT | 1 | * | 8005543759356 | UN
YW4510C | 114.35 | LTNWN GATEWAY+ENT./SAIR 1MD WH | 1 | * | 8005543750032 | UN
YW4531C | 29.01 | LTNWN MODUL.TOMADA CONECT.WHIT | 1 | * | 8005543762165 | UN
YW4570CW | 50.09 | LTNWN CMND. ENT/SAIR 2MD WHITE | 1 | * | 8005543758922 | UN
YW4570CWG | 115.21 | LTNWN ENT/SAIR -NO BATTERY- WH | 1 | * | 8005543750155 | UN
YW4570CWI | 46.47 | LTNWN CMND. ENT/SAIR 1MD WHITE | 1 | * | 8005543750001 | UN
YW4574CW | 50.09 | LTNWN CMD.ACOR/DEITAR 2MD WHI | 1 | * | 8005543758939 | UN
YW4574CWG | 117.72 | LTNWN ACOR/DEIT-NO BATTERY- WH | 1 | * | 8005543750186 | UN
YW4574CWI | 46.47 | LTNWN CMD.ACOR/DEITAR 1MD WHI | 1 | * | 8005543749975 | UN
YW4575CW | 53.8 | LTNWN COMANDO 4 CENARIOS WHITE | 1 | * | 8005543758946 | UN
YW4575CWG | 123.75 | LTNWN 4 CENARI -NO BATTERY- WH | 1 | * | 8005543750216 | UN
28003CWG | 46.78 | LTNW COMANDO S/FIOS ILUM IP55 | 1 | * | 8005543762691 | UN
28027CWG | 55.68 | LTNW COMANDO S/FIOS P/EST IP55 | 1 | * | 8005543762707 | UN
DTG-PRO | 114.21 | NETATMO SENSOR P PORTA JANELA | 1 | * | 3700730503259 | UN
NIS01-PRO | 97.41 | NETATMO SIRENE INTERIOR. | 1 |  | 3700730503006 | UN
NSK-IND-WW | 36.08 | KIT CARTAO MICRO SD | 1 |  | 3700730502467 | UN
NCO-PRO | 116.89 | NETATMO DETET DE MON CARB PRO | 1 | * | 3700730504614 | UN
NSA-PRO-EU | 116.89 | NETATMO DETETOR FUMO INTELI. | 1 | * | 3700730503044 | UN
NTH-PRO | 188.47 | NETATMO TERMOSTATO INTELI. | 1 | * | 3700730502665 | UN
OTH-PRO | 228.43 | NETATMO TERMOSTATO MODULANTE | 1 | * | 3700730503723 | UN
NAV-PRO | 88.25 | NETATMO VALVULA TERMOS INTELI. | 1 | * | 3700730502689 | UN
NVP-PRO | 212.45 | NETATMO PACK VALVULAS INTELI. | 1 | * | 3700730502672 | UN
NIM01-WW | 73.42 | MOD ADIC EST METEO NETATMO | 1 |  | 3700730500203 | UN
NRG01-WW | 73.42 | PLUVIOMETRO NETATMO | 1 | * | 3700730500210 | UN
NRS-WW | 25.24 | NETATMO ESTACAO METEO SHIELD | 1 | * | 3700730504768 | UN
NWA01-WW | 98.67 | ANEMOMETRO NETATMO | 1 |  | 3700730500227 | UN
NWM01-WW | 26.9 | ACE MONTAGEM PLU E ANE | 1 |  | 3700730500913 | UN
NWS-PRO-EC | 168.28 | NETATMO ESTACAO METEO PRO | 1 | * | 3700730506625 | UN
NWS01-EC | 170.42 | ESTACAO METEO NETATMO | 1 | * | 3700730500104 | UN
NHC-EC | 110.14 | QUALIDADE AR NETATMO | 1 |  | 3700730501767 | UN
651216 | 0.91 | TUBO ANELADO CINZENTO D=16 | 100 |  | 3245066512167 | MT
651220 | 1.18 | TUBO ANELADO CINZENTO D=20 | 100 | * | 3245066512204 | MT
651225 | 1.71 | TUBO ANELADO CINZENTO D=25 | 100 | * | 3245066512259 | MT
651232 | 2.65 | TUBO ANELADO CINZENTO D=32 | 50 |  | 3245066512327 | MT
651240 | 3.24 | TUBO ANELADO CINZENTO D=40 | 50 |  | 3245066512402 | MT
651250 | 5.1 | TUBO ANELADO CINZENTO D=50 | 50 |  | 3245066512501 | MT
651263 | 7.12 | TUBO ANELADO CINZENTO D=63 | 25 |  | 3245066512631 | MT
651470 | 0.82 | TUBO RIGIDO VD 12 | 111 | * | 3245066514703 | MT
651471 | 0.83 | TUBO RIGIDO VD 16 | 72 | * | 3245066514710 | MT
651472 | 1.29 | TUBO RIGIDO VD 20 | 57 | * | 3245066514727 | MT
651473 | 1.9 | TUBO RIGIDO VD 25 | 57 | * | 3245066514734 | MT
651474 | 2.91 | TUBO RIGIDO VD 32 | 30 | * | 3245066514741 | MT
651475 | 3.63 | TUBO RIGIDO VD 40 | 21 |  | 3245066514758 | MT
651476 | 5.55 | TUBO RIGIDO VD 50 | 15 |  | 3245066514765 | MT
651477 | 7.52 | TUBO RIGIDO VD 63 | 15 |  | 3245066514772 | MT
651632 | 50.54 | MOLA P/ TUBO VD - DIAM. 16 MM | 1 |  | 3245066516325 | UN
651633 | 57.53 | MOLA P/ TUBO VD - DIAM. 20 MM | 1 |  | 3245066516332 | UN
651634 | 66.26 | MOLA P/ TUBO VD - DIAM. 24 MM | 1 |  | 3245066516349 | UN
651640 | 3.12 | CURVA TUBO RIGIDO VD 12 | 20 | * | 3245066516400 | UN
651670 | 0.56 | UNIAO TUBO RIGIDO VD 12 | 100 | * | 3245066516707 | UN
031301 | 0.35 | CAIXA ENCASTRAR UNIVERSAL - | 250 |  | 3245060313012 | UN
080010 | 3.88 | CAIXA ISOLANTE P/ 1 MOD.MOSAIC | 10 | * | 3245060800109 | UN
080011 | 3.24 | CAIXA ISOLANTE P/ 2 MOD.MOSAIC | 10 |  | 3245060800116 | UN
080016 | 0.59 | BATIBOX ENERGY OBTUR.DIAM.16MM | 20 |  | 3245060800161 | UN
080020 | 0.73 | BATIBOX ENERGY OBTUR.DIAM.20MM | 20 |  | 3245060800208 | UN
080021L | 1.72 | BATIBOX ENERGY CX.SIMPLES P.40 | 40 | * | 3414972954051 | UN
080022L | 7.56 | BATIBOX ENERGY CX.DUPLA P.40MM | 15 | * | 3414972954075 | UN
080023L | 8.55 | BATIBOX ENERGY CX.TRIPLA P.40 | 10 | * | 3414972954099 | UN
080024L | 10.31 | BATIBOX ENERGY CX.QUADRUP P.40 | 10 | * | 3414972954112 | UN
080025 | 0.91 | BATIBOX ENERGY OBTUR.DIAM.25MM | 20 |  | 3245060800253 | UN
080030 | 1.02 | BATIBOX ENERGY OBTUR.DIAM.32MM | 20 |  | 3245060800307 | UN
080031L | 2.86 | BATIBOX ENERGY CX.SIMPLES P.50 | 25 | * | 3414972954136 | UN
080032L | 6.72 | BATIBOX ENERGY CX.DUPLA P.50MM | 30 | * | 3414972954150 | UN
080033L | 8.81 | BATIBOX ENERGY CX.TRIPLA P.50 | 10 | * | 3414972954174 | UN
080034L | 12.96 | BATIBOX ENERGY CX.QUADRUP P.50 | 10 | * | 3414972954198 | UN
080040 | 7.07 | BATIBOX P.OCAS CX.1 MOD.MOSAIC | 20 |  | 3245060800406 | UN
080041 | 1.44 | BATIBOX P.OCAS CX.SIMPLES 40MM | 50 | * | 3245060800413 | UN
080042 | 4.26 | BATIBOX P.OCAS CX.DUPLA 40MM | 30 | * | 3245060800420 | UN
080043 | 5.58 | BATIBOX P.OCAS CX.TRIPLA 40MM | 30 | * | 3245060800437 | UN
080044 | 6.75 | BATIBOX P.OCAS CX.QUADRUP.40MM | 30 |  | 3245060800444 | UN
080049 | 4.46 | BATIBOX P.OCAS CX.3 MOD.MOSAIC | 15 | * | 3245060800499 | UN
080051 | 1.75 | BATIBOX P.OCAS CX.SIMPLES 50MM | 50 | * | 3245060800512 | UN
080052 | 6.9 | BATIBOX P.OCAS CX.DUPLA 50MM | 30 | * | 3245060800529 | UN
080053 | 9.27 | BATIBOX P.OCAS CX.TRIPLA 50MM | 30 | * | 3245060800536 | UN
080054 | 11.52 | BATIBOX P.OCAS CX.QUADRUP.50MM | 15 | * | 3245060800543 | UN
080061 | 2.04 | BATIBOX P.OCAS CX.SIMPLES 60MM | 20 | * | 3245060800611 | UN
080067 | 76.82 | BATIBOX BROCA CRANIANA 67 MM | 1 |  | 3245060800673 | UN
080077 | 6.73 | ACESSORIO ESCANTILHAO P.OCAS | 1 | * | 3245060800772 | UN
080086L | 7.75 | ECOBATIBOX P.OCAS CX 85*40 MM | 10 |  | 3414972954235 | UN
080101 | 1.9 | BATIBOX M.MAT. CX.SIMPLES 40MM | 20 | * | 3245060801014 | UN
080102 | 8.3 | BATIBOX M.MAT. CX.DUPLA 40MM | 10 | * | 3245060801021 | UN
080103 | 10.25 | BATIBOX M.MAT. CX.TRIPLA 40MM | 10 | * | 3245060801038 | UN
080105 | 5.61 | KIT BATIBOX PARA MOLDURAS | 1 |  | 3245060801052 | UN
080107 | 14.52 | BATIBOX COLA CX. MULTIMATERIAL | 1 |  | 3245060801076 | UN
080108 | 1.12 | BATIBOX ALVEN. CX.REDONDA 40MM | 100 |  | 3245060801083 | UN
080121 | 2.67 | BATIBOX M.MAT. CX.SIMPLES 50MM | 10 | * | 3245060801212 | UN
080122 | 15.69 | BATIBOX M.MAT. CX.DUPLA 50MM | 10 |  | 3245060801229 | UN
080123 | 18.07 | BATIBOX M.MAT. CX.TRIPLA 50MM | 10 |  | 3245060801236 | UN
080124 | 14.56 | BATIBOX M.MAT. CAIXA 2*4/5 MOD | 1 | * | 3245060801243 | UN
080126 | 16 | BATIBOX M.MAT. CAIXA 2*6/8 MOD | 1 | * | 3245060801267 | UN
080128 | 20.79 | BATIBOX M.MAT. CAIXA 2*10 MOD | 1 | * | 3245060801281 | UN
080131 | 1.76 | BATIBOX ALVEN. CX.SIMPLES 30MM | 20 |  | 3245060801311 | UN
080140 | 3.14 | BATIBOX ALVEN. CX.1 MOD.MOSAIC | 10 |  | 3245060801403 | UN
080141 | 0.93 | BATIBOX ALVEN. CX.SIMPLES 40MM | 100 | * | 3245060801410 | UN
080142 | 3.43 | BATIBOX ALVEN. CX.DUPLA 40MM | 5 | * | 3245060801427 | UN
080143 | 4.98 | BATIBOX ALVEN. CX.TRIPLA 40MM | 5 | * | 3245060801434 | UN
080144 | 7.49 | BATIBOX ALVEN. CX.QUADRUP.40MM | 5 |  | 3245060801441 | UN
080149 | 4.06 | BATIBOX ALVEN. CX.3 MOD.MOSAIC | 10 |  | 3245060801496 | UN
080151 | 1.44 | BATIBOX ALVEN. CX.SIMPLES 50MM | 100 | * | 3245060801519 | UN
080155 | 6.87 | BATIBOX CX. TOMADA MAQ.BARBEAR | 5 | * | 3245060801557 | UN
080161 | 1.79 | BATIBOX ALVEN. CX.SIMPLES 60MM | 10 | * | 3245060801618 | UN
080167 | 74.02 | BATIBOX SCIE BROCA CRANI 67 MM | 1 |  | 3245060801670 | UN
080180 | 2.47 | BATIBOX TAMPA REDONDA 85MM | 20 | * | 3245060801809 | UN
080182 | 6.55 | BATIBOX TAMPA P/ CAIXAS DUPLAS | 10 |  | 3245060801823 | UN
080184 | 5 | BATIBOX ALVEN. CX 85*85*40 MM | 5 | * | 3245060801847 | UN
080185 | 5.76 | BATIBOX ALVEN. CX 85*85*50 MM | 5 | * | 3245060801854 | UN
080193 | 29.96 | BATIBOX KIT MULTIMEDIA 1*5 MOD | 1 | * | 3245060801939 | UN
080194 | 7.88 | BATIBOX TAMPA P/CAIXAS 2*4/5 M | 10 | * | 3245060801946 | UN
080195 | 39.79 | BATIBOX KIT MULTIMEDIA 2*5 MOD | 1 | * | 3245060801953 | UN
080196 | 10.65 | BATIBOX TAMPA P/CAIXAS 2*6/8 M | 10 |  | 3245060801960 | UN
080197 | 0.36 | BATIBOX PARAF. LONGOS 3MM SZ | 20 | * | 3245060801977 | UN
080199 | 1.18 | BATIBOX ACESS.TAMPA PROTECCAO | 10 |  | 3245060801991 | UN
089281 | 2.52 | BATIBOX TAMPA QUADRADA 80*80MM | 20 | * | 3245060892814 | UN
089285 | 3.89 | BATIBOX TAMPA QUADRADA 100*100 | 10 |  | 3245060892852 | UN
089348 | 5.29 | BATIBOX P.OCAS CAIXA 85*40 MM | 20 | * | 3245060893484 | UN
089358 | 5.73 | BATIBOX P.OCAS CAIXA 85*50 MM | 20 | * | 3245060893583 | UN
089368 | 97.24 | BATIBOX BROCA CRANIANA 85 MM | 1 |  | 3245060893682 | UN
089378 | 16.63 | BATIBOX CX.SIMPLES RESIST.FOGO | 20 |  | 3245060893781 | UN
089379 | 12.97 | BATIBOX P.OCAS CX P/ECRA 3,5 | 2 |  | 3245060893798 | UN
089748 | 0.22 | BATIBOX PARAF. LONGOS 3MM L40 | 100 |  | 3245060897482 | UN
080084L | 12.18 | ECOBATIBOX CX.DERIV. D.85-P.40 | 10 |  | 3414972954211 | UN
089272 | 13.68 | PAR.TIJOLO CX.DERIV.120X120X40 | 10 |  | 3245060892722 | UN
089275 | 22.5 | PAR.TIJOLO CX.DERIV.230X180X80 | 10 |  | 3245060892753 | UN
089371 | 14.49 | PAR.OCAS CX.DERIV. 85X40 MM | 10 | * | 3245060893712 | UN
089372 | 18.03 | PAR.OCAS CX.DERIV. 115X115X40 | 10 | * | 3245060893729 | UN
089373 | 15.26 | PAR.OCAS CX.DERIV. 160X105X40 | 10 | * | 3245060893736 | UN
089374 | 25.05 | PAR.OCAS CX.DERIV. 170X170X50 | 10 | * | 3245060893743 | UN
089375 | 29.34 | PAR.OCAS CX.DERIV. 230X170X50 | 10 | * | 3245060893750 | UN
089380 | 18.95 | PAR.OCAS CX.TETO DIAM. 140 MM | 5 |  | 3245060893804 | UN
089381 | 28.72 | PAR.OCAS CX.TETO 190X190X80 MM | 4 |  | 3245060893811 | UN
089204 | 10.25 | DCL CAIXA P/APLIQUE 54*40 MM | 10 |  | 3245060892043 | UN
089237 | 9.27 | DCL CX.PONTO LUZ TECTO 67*50MM | 30 |  | 3245060892371 | UN
089246 | 3.22 | DCL CAIXA P/ APLIQUE 40*40 MM | 50 |  | 3245060892463 | UN
089304 | 11.19 | DCL CAIXA P/APLIQUE 54*40 MM | 10 |  | 3245060893040 | UN
089305 | 13.98 | DCL CAIXA P/APLIQUE 54*50 MM | 10 |  | 3245060893057 | UN
089334 | 15.33 | DCL KIT CLASSICO BATIBOX P.LUZ | 40 |  | 3245060893347 | UN
089336 | 4.32 | DCL CX.PONTO LUZ TECTO 67*50MM | 30 |  | 3245060893361 | UN
089337 | 9.27 | DCL CX.PONTO LUZ TECTO 67*50MM | 50 |  | 3245060893378 | UN
089346 | 5.48 | DCL CAIXA P/APLIQUE 40*40 MM | 50 | * | 3245060893460 | UN
089360L | 16.89 | DCL KIT BATIBOX PONTO LUZ TETO | 40 |  | 3414972954303 | UN
089377L | 9.23 | BATIBOX ENERGY CX.C/TAMPA DCL | 30 | * | 3414972954327 | UN
089504 | 4.35 | DCL TAMPA IP44 P/CAIXA APLIQUE | 5 |  | 3245060895044 | UN
089590 | 7.04 | DCL ACESSORIO TAMPA SUBSTITUIC | 10 |  | 3245060895907 | UN
060067 | 3.05 | SUPORTE 73 PN BR | 20 | * | 5601433600673 | UN
060068 | 3.05 | SUPORTE 73 PN PR | 20 |  | 5601433600680 | UN
060098 | 3.49 | SUPORTE MURAL 273 BR | 20 | * | 5601433600987 | UN
060099 | 3.49 | SUPORTE MURAL 273 PN PR | 20 |  | 5601433600994 | UN
060108 | 3.05 | SUPORTE 70 PN BR | 25 | * | 5601433601083 | UN
060109 | 3.05 | SUPORTE 70 PN PR | 25 | * | 5601433601090 | UN
060111 | 2.31 | SUPORTE 270 PN BR | 20 |  | 5601433601113 | UN
060121 | 2.86 | SUPORTE E27 PARA ABAJURES 100W | 50 |  | 3245060601218 | UN
060130 | 16.15 | SUPORTE E27 PORCELANA ILUM PUB | 10 |  | 3245060601300 | UN
060131 | 4.38 | SUPORTE E27 C/ C.CABOS 4A 100W | 50 |  | 3245060601317 | UN
060152 | 21.57 | SUPORTE PORCEL.ESTANQUE | 10 | * | 3245060601522 | UN
060156 | 4.73 | SUPORTE 71 PN BR | 10 | * | 5601433601564 | UN
060157 | 4.73 | SUPORTE 72 PN BR | 10 | * | 5601433601571 | UN
060180 | 23.32 | SUPORTE E40 16A 750V ILUM. PUB | 10 |  | 3245060601805 | UN
061360 | 2.84 | SUP FLUOR BR | 10 | * | 5601433613604 | UN
061362 | 4.42 | SUP FLUOR C/PORTA ARR BR 254/C | 10 | * | 5601433613628 | UN
061365 | 2.6 | PORTA ARRANC FIX PRF BR 17/V | 20 |  | 5601433613659 | UN
061367 | 7.22 | SUP FLUOR ET D.26 BR 770/26 | 6 | * | 5601433613673 | UN
060134 | 3.28 | FICHA DCL 2P+T P/ LUMINARIAS | 10 |  | 3245060601348 | UN
060135 | 6.86 | SUPORTE DCL E27 P/ LAMPADA | 10 |  | 3245060601355 | UN
060405 | 12.97 | OLHO BOI 60W GRELHA CZ CLAS II | 12 | * | 3245060604059 | UN
060414 | 12.98 | OLHO DE BOI 60W GRELHA METALIC | 12 | * | 3245060604141 | UN
060415 | 13.02 | OLHO DE BOI 60W GRELHA METALIC | 12 | * | 3245060604158 | UN
060419 | 19.08 | OLHO DE BOI | 10 | * | 3245060604196 | UN
060451 | 28.17 | PLAFONIER RED. 100W DIF.VIDRO | 5 |  | 3245060604516 | UN
060459 | 22.27 | OLHO BOI 100W RED IK08 CLA II | 10 | * | 3245060604592 | UN
060477 | 107.78 | OLHO BOI 75W OVAL BRA CLASSE I | 1 | * | 3245060604776 | UN
060483 | 132.61 | OLHO BOI 100W RED BRA CLASSE I | 1 | * | 3245060604837 | UN
060492 | 16.49 | OLHO DE BOI 60W GRELHA BR PLAS | 12 | * | 3245060604929 | UN
060508 | 18.77 | OLHO BOI 75W OVAL BR GR CLAS I | 1 | * | 3245060605087 | UN
060509 | 30.85 | OLHO BOI 100W RED BR GR CLAS I | 1 | * | 3245060605094 | UN
062400 | 33.19 | PLAFONIER RETANGULAR 75W BRA | 5 |  | 3245060624002 | UN
062415 | 63.46 | PLAFONIER ANTI-VANDALO BRANCO | 1 |  | 3245060624156 | UN
062425 | 40.64 | PLAFONIER REDONDO 100W BR GP | 5 | * | 3245060624255 | UN
041380 | 28.99 | BASE BAIXA ALTURA 12/24V | 1 |  | 3414971497924 | UN
041381 | 35.78 | BASE IP65 12/24V | 1 |  | 3414971497948 | UN
041382 | 99.12 | BASE IP65 40/80 V ACDC | 1 |  | 3414971497962 | UN
041383 | 68.51 | BASE IP65 120/240V | 1 |  | 3414971497986 | UN
041384 | 101.42 | BASE DE PARED 120/240VAC | 1 |  | 3414971498006 | UN
041393 | 348.55 | SINALIZADOR ROT 3 CANAIS | 1 |  | 3414971498167 | UN
041395 | 367.89 | SINALIZ.PISCA IP65-VM | 1 |  | 3414971498204 | UN
041396 | 236.89 | LUZ LED LARANJA E SOM 3 C. | 1 |  | 3414971498228 | UN
041397 | 236.89 | LUZ LED VERM E SOM 3 C. | 1 |  | 3414971498242 | UN
041398 | 187.86 | SIRENE 105DB MULTISONS 2 C. | 1 |  | 3414971498266 | UN
041219 | 28.48 | CAMPAINHA 8V LIDO | 10 | * | 3245060412197 | UN
041221 | 27.58 | CAMPAINHA 220V LIDO | 10 | * | 3245060412210 | UN
041243 | 62.77 | CAMPAINHA 220V/8V LIDO | 1 | * | 3245060412432 | UN
041645 | 20.62 | BOTAO PRESSAO P.ETIQ.LUM.230V | 10 |  | 3245060416454 | UN
041646 | 14.85 | BOTAO PRESSAO | 5 |  | 3245060416461 | UN
041647 | 30.91 | BOTAO PRESSAO P.ETIQ.24V ESTQ. | 10 |  | 3245060416478 | UN
041912 | 410.45 | BARREIRA OTICA IP67 - IK 08 | 1 |  | 3245060419127 | UN
363220 | 89.42 | EASYKIT ESSENTIAL MONITOR | 1 | * | 3414972469784 | UN
363225 | 89.42 | EASYKIT ESSENTIAL MONITOR DIN | 1 | * | 3414972469807 | UN
369339 | 188.79 | POSTO EXTERNO ADICIONAL AL. | 1 | * | 3414970566539 | UN
042015 | 43.86 | TRANSF.CAMPAINHA 230 V/8 V-4VA | 1 |  | 3245060420154 | UN
042025 | 50.48 | TRANSF.CAMPAINHA 8/12V1/1,5A N | 1 |  | 3245060420253 | UN
042027 | 59.19 | TRANSF.CAMPAINHA 8/12V2/3A NOR | 1 |  | 3245060420277 | UN
042034 | 58.44 | TRANSF.CAMPAINHA 12/24V1/1,5AN | 1 |  | 3245060420345 | UN
034203 | 2.37 | REGUA DE JUNCAO 6 MM - AZUL | 10 |  | 3245060342036 | UN
034205 | 3.02 | REGUA DE JUNCAO 10 MM - AZUL | 10 |  | 3245060342050 | UN
034207 | 4.81 | REGUA DE JUNCAO 16 MM - AZUL | 10 |  | 3245060342074 | UN
034209 | 9.49 | REGUA DE JUNCAO 25 MM - AZUL | 10 |  | 3245060342098 | UN
034211 | 1.86 | REGUA DE JUNCAO 2,5 MM - PRETO | 10 |  | 3245060342111 | UN
034213 | 2.37 | REGUA DE JUNCAO 6 MM - PRETO | 10 | * | 3245060342135 | UN
034215 | 3.02 | REGUA DE JUNCAO 10 MM - PRETO | 10 | * | 3245060342159 | UN
034217 | 4.81 | REGUA DE JUNCAO 16 MM - PRETO | 10 |  | 3245060342173 | UN
034219 | 9.49 | REGUA DE JUNCAO 25 MM - PRETO | 10 | * | 3245060342197 | UN
034221 | 1.76 | REGUA DE JUNCAO 2,5 MM - BRANC | 10 | * | 3245060342210 | UN
034223 | 2.14 | REGUA DE JUNCAO 6 MM - BRANCO | 10 | * | 3245060342234 | UN
034225 | 2.89 | REGUA DE JUNCAO 10 MM - BRANCO | 10 | * | 3245060342258 | UN
034227 | 4.45 | REGUA DE JUNCAO 16 MM - BRANCO | 10 | * | 3245060342272 | UN
034230 | 2.67 | REGUA DE JUNCAO SUPREM 2,5 MM | 10 |  | 3245060342302 | UN
034231 | 3.02 | REGUA DE JUNCAO SUPREM 6 MM | 10 |  | 3245060342319 | UN
034232 | 3.74 | REGUA DE JUNCAO SUPREM 10 MM | 10 |  | 3245060342326 | UN
034233 | 5.56 | REGUA DE JUNCAO SUPREM 16 MM | 10 |  | 3245060342333 | UN
034245 | 9.83 | REGUA DE JUNCAO SUPREM AD 4 MM | 10 |  | 3245060342456 | UN
034253 | 17.13 | REGUA SUPREM C/ AGUL. 6 MM | 5 | * | 3245060342531 | UN
034254 | 18.47 | REGUA SUPREM C/ AGUL. 10 MM | 5 | * | 3245060342548 | UN
034264 | 3.15 | REGUA DE JUNCAO HYPO 2,5 MM | 10 |  | 3245060342647 | UN
034265 | 3.89 | REGUA DE JUNCAO HYPO 4 MM | 10 |  | 3245060342654 | UN
034266 | 5.79 | REGUA DE JUNCAO HYPO 6 MM | 10 |  | 3245060342661 | UN
034267 | 11.82 | REGUA DE JUNCAO HYPO 10 MM | 10 |  | 3245060342678 | UN
031210 | 6.02 | PLACA DE BORNES DLP P/30316 | 20 |  | 3245060312107 | UN
034338 | 0.31 | LIGADOR CAPVIS 1,5 MM | 1000 |  | 3245060343385 | UN
034344 | 0.49 | LIGADOR CAPVIS 2,5 MM | 100 |  | 3245060343446 | UN
034351 | 0.49 | LIGADOR CAPVIS 4 MM | 100 | * | 3245060343514 | UN
034357 | 0.54 | LIGADOR CAPVIS 6 MM | 100 | * | 3245060343576 | UN
634051 | 0.38 | LIGADOR CAPVIS 4 MM-EMB.ECONOM | 2000 |  | 3245066340517 | UN
634052 | 0.49 | LIGADOR CAPVIS 6 MM-EMB.ECONOM | 1500 |  | 3245066340524 | UN
034322 | 0.27 | NYLBLOC LIGADOR AUTOM. 2 COND. | 100 |  | 3245060343224 | UN
034323 | 0.3 | NYLBLOC LIGADOR AUTOM. 3 COND. | 100 |  | 3245060343231 | UN
034325 | 0.4 | NYLBLOC LIGADOR AUTOM. 5 COND. | 100 | * | 3245060343255 | UN
034328 | 0.62 | NYLBLOC LIGADOR AUTOM. 8 COND. | 50 |  | 3245060343286 | UN
034398 | 2.8 | NYLBLOC SUPORTE P/ LIGADORES | 10 |  | 3245060343989 | UN
034399 | 49.45 | DESCARNADOR DE CONDUTORES | 5 |  | 3245060343996 | UN
031524 | 0.06 | BRACADEIRA 5 MM - CINZENTO | 2000 |  | 3414970010728 | UN
031525 | 0.06 | BRACADEIRA 6 MM - CINZENTO | 1000 |  | 3414970010780 | UN
031526 | 0.07 | BRACADEIRA 7 MM - CINZENTO | 1000 |  | 3414970010902 | UN
031527 | 0.07 | BRACADEIRA 8 MM - CINZENTO | 1000 |  | 3414970010810 | UN
031534 | 0.29 | BRACADEIRA 19 MM - CINZENTO | 60 |  | 3245060315344 | UN
031535 | 0.52 | BRACADEIRA 22 MM - CINZENTO | 40 |  | 3245060315351 | UN
031536 | 0.88 | BRACADEIRA 29 MM - CINZENTO | 20 |  | 3245060315368 | UN
031550 | 0.09 | BRACADEIRA 2 X 0,75 MM - BRANC | 2000 |  | 3414970010872 | UN
031551 | 0.09 | BRACADEIRA 2 X 1 MM - BRANCO | 2000 |  | 3414970010827 | UN
031554 | 0.09 | BRACADEIRA 5 MM - BRANCO | 2000 | * | 3414970010704 | UN
031555 | 0.08 | BRACADEIRA 6 MM - BRANCO | 1000 | * | 3414970010865 | UN
031556 | 0.08 | BRACADEIRA 7 MM - BRANCO | 1000 | * | 3414970010803 | UN
031557 | 0.08 | BRACADEIRA 8 MM - BRANCO | 1000 | * | 3414970010735 | UN
031558 | 0.11 | BRACADEIRA 9 MM - BRANCO | 1000 | * | 3414970010889 | UN
031559 | 0.12 | BRACADEIRA 10 MM - BRANCO | 100 | * | 3245060315597 | UN
031570 | 0.11 | BRACADEIRA 2 X 1,5 MM - BRANCO | 1000 |  | 3414970010797 | UN
031571 | 0.17 | BRACADEIRA 3 X 1,5 MM - BRANCO | 1000 | * | 3414970010896 | UN
031572 | 0.12 | BRACADEIRA 2 X 2,5 MM - BRANCO | 1000 |  | 3414970010759 | UN
031573 | 0.12 | BRACADEIRA 3 X 2,5 MM - BRANCO | 1000 | * | 3414970010766 | UN
031579 | 0.27 | BRACAD. MULTIFIX 14-20 MM CINZ | 100 |  | 3245060315795 | UN
031584 | 0.11 | BRACAD. MULTIFIX 7-10 MM PRETO | 1000 |  | 3245060315849 | UN
031585 | 0.22 | BRACAD MULTIFIX 10-14 MM PRETO | 100 |  | 3245060315856 | UN
031360 | 0.47 | FIXACAO P/TUBOS D. 16 MM | 100 | * | 3245060313609 | UN
031361 | 0.49 | FIXACAO P/TUBOS D. 20 MM | 100 | * | 3245060313616 | UN
031362 | 0.65 | FIXACAO P/TUBOS D. 25 MM | 100 | * | 3245060313623 | UN
031363 | 0.73 | FIXACAO P/TUBOS D. 32 MM | 100 |  | 3245060313630 | UN
031370 | 0.47 | BRACADEIRA FIXACAO TUBO VD 16 | 100 |  | 3245060313708 | UN
031371 | 0.49 | BRACADEIRA FIXACAO TUBO VD 20 | 100 |  | 3245060313715 | UN
031372 | 0.65 | BRACADEIRA FIXACAO TUBO VD 25 | 100 |  | 3245060313722 | UN
031373 | 0.84 | BRACADEIRA FIXACAO TUBO VD 32 | 100 |  | 3245060313739 | UN
031374 | 0.84 | BRACADEIRA FIXACAO TUBO VD 40 | 100 |  | 3245060313746 | UN
031900 | 0.61 | BRAÇADEIRA C/SERRILHA C/BASE | 100 | * | 3245060319007 | UN
031902 | 0.67 | BRAÇAD. C/SERRILHA C/BASE EXT. | 100 | * | 3245060319021 | UN
031905 | 0.51 | BRAÇAD.EXTENSIVEL C/BASE 16/20 | 100 |  | 3245060319052 | UN
031907 | 0.57 | BRAÇAD.EXTENSIVEL C/BASE 20/25 | 100 |  | 3245060319076 | UN
034380 | 6.33 | ISOLADOR PORCELANA DIAM 36MM | 20 |  | 3245060343804 | UN
034383 | 5.31 | LIGADOR P/ ISOLADOR DIAM 40MM | 20 |  | 3245060343835 | UN
034384 | 11.28 | LIGADOR P/ ISOLADOR DIAM 75MM | 20 |  | 3245060343842 | UN
034385 | 5.34 | LIGADOR EQUIPOTENC.12/16MM | 20 |  | 3245060343859 | UN
034386 | 6.49 | LIGADOR EQUIPOTENC.18/22MM | 10 |  | 3245060343866 | UN
034387 | 7.64 | LIGADOR EQUIPOTENC.28/32MM | 10 |  | 3245060343873 | UN
034388 | 24.81 | BARRA CORTE NEUTRO PLAT.METAL | 5 | * | 3245060343880 | UN
034389 | 16.33 | BARRA CORTE NEUTRO PLAT.PLAST | 10 | * | 3245060343897 | UN
049120 | 37.4 | TELERRUPTOR SILENC.10AX - 230V | 10 | * | 4010957491208 | UN
049121 | 38.72 | TELERRUPTOR TEMPOR.SILEN. 10AX | 10 |  | 4010957491215 | UN
049230 | 86.85 | RELE TEMPORIZADO ELECTRONICO | 10 |  | 3245060492304 | UN
040139 | 22.59 | COMPENSADOR | 1 |  | 3245060401399 | UN
034000 | 13.85 | REGUA C/10 LIGADORES: 2 X 6MM | 10 | * | 3245060340001 | UN
034001 | 17.09 | REGUA C/10 LIGADORES: 2 X 10MM | 10 | * | 3245060340018 | UN
034002 | 17.09 | REGUA C/10 LIGADORES: 2 X 16MM | 10 | * | 3245060340025 | UN
034003 | 33.14 | REGUA C/10 LIGADORES: 2 X 25MM | 10 | * | 3245060340032 | UN
034004 | 41.3 | REGUA C/10 LIGADORES: 2 X 35MM | 10 | * | 3245060340049 | UN
034020 | 7.64 | CX LIG. DESTACAVEIS 76X66X33 | 10 |  | 3245060340209 | UN
034021 | 9.15 | CX LIG. DESTACAVEIS 100X80X36 | 10 |  | 3245060340216 | UN
034022 | 8.96 | CX LIG. DESTACAVEIS 118X92X45 | 10 |  | 3245060340223 | UN
034030 | 5.33 | LIGADOR PORCA S/PATA 2X6 MM | 20 |  | 3245060340308 | UN
034031 | 4.74 | LIGADOR PORCA S/PATA 2X10 MM | 20 |  | 3245060340315 | UN
034032 | 5.54 | LIGADOR PORCA S/PATA 2X16 MM | 20 |  | 3245060340322 | UN
034033 | 7.44 | LIGADOR PORCA S/PATA 2X25 MM | 20 |  | 3245060340339 | UN
034042 | 6.14 | LIGADOR PORCA C/PATA 2X16 MM | 20 | * | 3245060340421 | UN
034043 | 7.77 | LIGADOR PORCA C/PATA 2X25 MM | 20 | * | 3245060340438 | UN
034044 | 12.17 | LIGADOR PORCA C/PATA 2X50 MM | 10 | * | 3245060340445 | UN
034045 | 22.09 | LIGADOR PORCA C/PATA 2X70 MM | 10 | * | 3245060340452 | UN
WEOZ-PEM | 0.001 | COMISSIONAMENTO WEOZ | 1 | * |  | UN
033002 | 43.82 | LIGADOR DERIVACAO 25 MM | 5 |  | 3245060330026 | UN
033004 | 48.61 | LIGADOR DERIVACAO 35 MM | 5 |  | 3245060330040 | UN
033007 | 53.27 | LIGADOR DERIVACAO 70 MM | 5 |  | 3245060330071 | UN
033015 | 64.74 | LIGADOR DERIVACAO 150 MM | 5 |  | 3245060330156 | UN
033019 | 117.93 | LIGADOR DERIVACAO 240 MM | 5 |  | 3245060330194 | UN
033024 | 307.56 | CAIXA DERIVACAO 4P 25 MM | 1 |  | 3245060330248 | UN
033025 | 365.59 | CAIXA DERIVACAO 5P 25 MM | 1 |  | 3245060330255 | UN
033044 | 343.85 | CAIXA DERIVACAO 4P 35 MM | 1 |  | 3245060330446 | UN
033045 | 439.57 | CAIXA DERIVACAO 5P 35 MM | 1 |  | 3245060330453 | UN
033054 | 400.43 | CAIXA DERIVACAO 4P 70MM | 1 |  | 3245060330545 | UN
033055 | 506.32 | CAIXA DERIVACAO 5P 70 MM | 1 |  | 3245060330552 | UN
033074 | 523.78 | CAIXA DERIVACAO 4P 150 MM | 1 |  | 3245060330743 | UN
033084 | 1033.13 | CAIXA DERIVACAO 4P 240 MM | 1 |  | 3245060330842 | UN
038009 | 187.35 | BOT.SAL.VIDRO QUEBR.CAB.COGUM. | 1 | * | 3245060380090 | UN
038011 | 132.99 | BOT.SAL.VIDRO QUEBRAVEL | 1 | * | 3245060380113 | UN
038024 | 181.69 | BOT.SAL.VIDRO QUEBRAVEL C/SIN. | 1 | * | 3245060380243 | UN
038038 | 23.62 | CHAVE P/REARME BOTONEIRAS | 1 | * | 3245060380380 | UN
038050 | 197.56 | INTER.EMERG.ANUNCIOS LUMIN. 2P | 1 |  | 3245060380502 | UN
038052 | 236.3 | INTER.EMERG.ANUNCIOS LUMIN. 3P | 1 |  | 3245060380526 | UN
038054 | 79.55 | CAIXA RESERVA CHAVES-VERMELHA | 1 | * | 3245060380540 | UN
038055 | 79.55 | CAIXA RESERVA CHAVES-VERDE | 1 |  | 3245060380557 | UN
038056 | 79.55 | CAIXA RESERVA CHAVES-BRANCA | 1 |  | 3245060380564 | UN
038059 | 176.04 | BOT.ENC. VIDRO QUEBR.CAB.COGUM | 1 | * | 3245060380595 | UN
038060 | 30.73 | CONJ. 5 VIDROS CAIXAS/BOTON. | 1 | * | 3245060380601 | UN
038061 | 113.31 | BOT.ENC. VIDRO QUEBRAVEL | 1 |  | 3245060380618 | UN
038089 | 65 | CARTA DE SINALIZACAO 12-48V | 1 | * | 3245060380892 | UN
038091 | 21.23 | MARTELO P/BOTON. VIDRO | 10 | * | 3245060380915 | UN
038096 | 342.73 | INTERRUPTOR EMER. C/PUNHO 230V | 1 |  | 3245060380960 | UN
038097 | 23.63 | TAMPA DE PROTECCAO P/BOT.SAL. | 1 | * | 3245060380977 | UN
038098 | 322.89 | INTERRUPTOR EMERG. C/ PUNHO | 1 |  | 3245060380984 | UN
069737L | 128.09 | PLX-MBL SAL INTERRUP.BOMBEIROS | 1 |  | 3414971882164 | UN
069738L | 138.86 | PLX-MBL SAL INTERRUPTOR REARME | 1 |  | 3414971882188 | UN
138023 | 71.11 | BOT.SAL.MEMB.DEF.VERD.1.CONT | 1 | * | 3414970520432 | UN
138025 | 92.8 | BOT.SAL.MEMB.DEF.AMAR.1.CONT | 1 | * | 3414970520456 | UN
138048 | 90.32 | BOT.SAL.MEMB.DEF.VERD.2.CONT | 1 | * | 3414970520494 | UN
138071 | 71.11 | BOT.SAL.MEMB.DEF.BRA.1.CONT | 1 | * | 3414970520555 | UN
138073 | 85.94 | BOT.SAL.MEMB.DEF.BRA.2.CONT | 1 | * | 3414970520579 | UN
138074 | 102.59 | BOT.SAL.MEMB.DEF.BR.2.CONT+LED | 1 | * | 3414970520593 | UN
138093 | 10.23 | INDICADOR DE ESTADO MECANICO | 1 | * | 3414970520616 | UN
138095 | 19.03 | ACESS.IP65.P/BOTONEIRAS | 1 | * | 3414970520654 | UN
041349 | 118.25 | CAMPAINHA 100MM 220V | 1 | * | 3245060413491 | UN
041416 | 222.85 | CAMPAINHA 150MM 24V | 1 |  | 3245060414160 | UN
041419 | 208.99 | CAMPAINHA 150MM 220V | 1 | * | 3245060414191 | UN
041523 | 203.51 | SIRENE IND. 110DB-230V | 1 |  | 3245060415235 | UN
041524 | 139.79 | CAIXA ESTANQUE IP54 P/SIRENE | 1 |  | 3245060415242 | UN
041525 | 154.39 | BESOURO 24V | 1 |  | 3245060415259 | UN
041526 | 152.15 | BESOURO 230V | 1 |  | 3245060415266 | UN
041532 | 118.35 | SIRENE 12V CC | 1 | * | 3245060415327 | UN
041533 | 117.35 | SIRENE 24V CC | 1 | * | 3245060415334 | UN
041536 | 124.23 | SIRENE 24V | 1 |  | 3245060415365 | UN
041539 | 191.34 | SIRENE 220V | 1 | * | 3245060415396 | UN
040187 | 7.99 | INTERRUP. PERA 2P-2A-FLUO -BR | 20 |  | 3245060401870 | UN
040193 | 5.45 | INTERRUP. PERA 2P -2A- OURO | 20 | * | 3245060401931 | UN
040194 | 5.45 | INTERRUP. PERA 2P -2A- PRETO | 20 | * | 3245060401948 | UN
091172 | 13.63 | INTERRUPTOR PE P/CAND. BRANCO | 10 |  | 3245060911720 | UN
091174 | 13.63 | INTERRUPTOR PE P/CAND. PR GSB | 10 | * | 3245060911744 | UN
050005 | 5.13 | FICHA SAIDA LATERAL | 20 |  | 3245060500054 | UN
050026 | 7.01 | FICHA BANANA SEG. 4MM 16A PRET | 10 | * | 3245060500269 | UN
050027 | 7.01 | FICHA BANANA SEG. 4MM 16A AZUL | 10 | * | 3245060500276 | UN
050028 | 7.01 | FICHA BANANA SEG. 4MM 16A ENC. | 10 | * | 3245060500283 | UN
050029 | 7.01 | FICHA BANANA SEG. 4MM 16A AMAR | 10 | * | 3245060500290 | UN
050252 | 12.89 | FICHA 2P+T SCHUKO MACHO | 10 | * | 3245060502522 | UN
050315 | 2.72 | FICHA MACHO 2P+T SAIDA DIR BR | 25 | * | 3245060503154 | UN
050316 | 2.8 | FICHA MACHO 2P+T SAIDA LAT BR | 25 | * | 3245060503161 | UN
050317 | 5.25 | FICHA FEM.2P+T OBT BR MONOBL | 15 | * | 3245060503178 | UN
050324 | 2.63 | FICHA MACHO 2P+T C/ANEL, CINZA | 25 | * | 3245060503246 | UN
050325 | 3.09 | FIC FEM 2P+T OBT C/ANEL CZ | 10 | * | 3245060503253 | UN
050328 | 2.57 | FICHA MACHO 2P+T C/ANEL PRETO | 25 | * | 3245060503284 | UN
050329 | 2.91 | FICHA FEMEA 2P+T C/ANEL PRETO | 10 | * | 3245060503291 | UN
050330 | 2.63 | FICHA MACHO 2P+T C/ ANEL, BR | 25 | * | 3245060503307 | UN
050331 | 2.99 | FIC FEMEA 2P+T C/ANEL BR | 10 | * | 3245060503314 | UN
050340 | 7.55 | FIC MACHO 2P+T BORR C/BUCIM | 10 | * | 3245060503406 | UN
050341 | 9.95 | FIC FEMEA 2P+T BORR C/BUCIM | 10 | * | 3245060503413 | UN
050342 | 5.37 | FICHA MACHO 2P+T BORR | 10 | * | 3245060503420 | UN
050343 | 6.25 | TOMADA EXTENSAO 2P+T BOR PRETO | 10 | * | 3245060503437 | UN
050344 | 12.64 | TOMADA EXT. 2P+T BOR IP44 PRET | 10 | * | 3245060503444 | UN
050377 | 53.76 | PROLONGADOR 3X2P+T BORR 0,8M | 5 |  | 3245060503772 | UN
050409 | 8.81 | FICHA COM INTERRUPTOR 16 A | 5 | * | 3245060504090 | UN
050415 | 4.25 | FICHA 2P+T 16A SAID.DIREITA BR | 25 |  | 3245060504151 | UN
050421 | 7.6 | PROLONGADOR 2P+T C/ANEL BRANCO | 10 |  | 3245060504212 | UN
050451 | 1.83 | FICHA DE BORRACHA 2P 16A VRAC | 25 |  | 3245060504519 | UN
050462 | 5.62 | FICHA COM TOMADA 2P+T 16 A | 5 | * | 3245060504625 | UN
050490 | 8.87 | FICHA DUPLA IP44 2X2P+T | 4 | * | 3414970756428 | UN
050673 | 8.62 | FICHA VIGILIA C/ DETETOR CREP. | 8 | * | 3245060506735 | UN
050680 | 18.01 | FICHA CARREGADOR USB BRANCO | 12 | * | 3414970010575 | UN
050681 | 18.01 | FICHA CARREGADOR USB PRETO | 12 | * | 3414970010582 | UN
050682 | 11.72 | KIT DUAL USB CARREGADOR CARRO | 20 | * | 3414970010599 | UN
050897 | 1.69 | OTEO ETIQUETAS PARA TOMADAS | 20 |  | 3245060508975 | UN
051366 | 81.33 | BLOCO MULTITOMADAS BORRACHA | 5 | * | 3245060513665 | UN
051369 | 82.15 | BLOCO MULTI. BORR IP44 | 5 | * | 3245060513696 | UN
694670 | 20.57 | TOM 2P+T COM PROTECAO+2 RJ 45 | 8 |  | 3245066946702 | UN
050009 | 1.2 | FICHA TV MACHO 0 9,5 MM | 50 |  | 3245060500092 | UN
050010 | 1.32 | FICHA TV FEMEA 0 9,5 MM | 50 |  | 3245060500108 | UN
073980 | 11.95 | REPARTIDOR TV 2 SAIDAS | 5 |  | 3245060739805 | UN
073990 | 0.8 | FICHA -F- MACHO DE ROSCAR | 25 |  | 3245060739904 | UN
050162 | 2.83 | FICHA MACHO 2P PLAST BR GSB | 30 | * | 3245060501624 | UN
050163 | 2.83 | FICHA MACHO 2P PLAST PR GSB | 30 | * | 3245060501631 | UN
050164 | 2.83 | FICHA MACHO 2P PLAST OR GSB | 30 | * | 3245060501648 | UN
050165 | 2.96 | FICHA MACHO 2P PLASTI ALUM GSB | 30 |  | 3245060501655 | UN
050166 | 4.36 | FIC FEMEA 2P PLAST OBT BR GSB | 15 | * | 3245060501662 | UN
050172 | 3.92 | FIC MACHO 2P+T ROTATIVA BR GSB | 10 | * | 3245060501723 | UN
050173 | 3.92 | FIC MACHO 2P+T ROTATIVA PR GSB | 10 | * | 3245060501730 | UN
050175 | 5.83 | FIC MACHO 2P+T C/EXTRAC BR GSB | 5 | * | 3245060501754 | UN
050176 | 5.83 | FIC MACHO 2P+T C/EXTRAC PR GSB | 5 | * | 3245060501761 | UN
050177 | 1.74 | FIC MACHO 2P+T SAID DIR PT GSB | 25 | * | 3245060501778 | UN
050178 | 2.23 | FIC MACHO 2P+T SAID LAT PT GSB | 25 | * | 3245060501785 | UN
050179 | 4.98 | FICHA FEMEA 2P+T OBT PT GSB | 15 | * | 3245060501792 | UN
050181 | 2.03 | FICHA DE BORRACHA 2P 16A | 25 | * | 3245060501815 | UN
050183 | 3.07 | FICHA 2P 16A SAIDA LAT. BRANC | 15 | * | 3245060501839 | UN
050184 | 3.07 | FICHA 2P 16A SAIDA LAT. PRETO | 15 | * | 3245060501846 | UN
050187 | 1.74 | FIC MACHO 2P+T SAID DIR BR GSB | 25 | * | 3245060501877 | UN
050188 | 2.23 | FIC MACHO 2P+T SAID LAT BR GSB | 25 | * | 3245060501884 | UN
050189 | 4.98 | FICHA FEMEA 2P+T OBT BR GSB | 15 | * | 3245060501891 | UN
050190 | 4.97 | FIC MACHO 2P+T C/ANEL BR GSB | 25 | * | 3245060501907 | UN
050191 | 6.29 | FIC FEMEA 2P+T C/ANEL BR GSB | 10 | * | 3245060501914 | UN
050192 | 4.97 | FIC MACHO 2P+T C/ANEL CZ GSB | 25 | * | 3245060501921 | UN
050193 | 6.29 | FIC FEM 2P+T OBT C/ANEL CZ GSB | 10 | * | 3245060501938 | UN
050194 | 4.97 | FIC MACHO 2P+T C/ANEL PR GSB | 25 | * | 3245060501945 | UN
050195 | 6.29 | FIC FEM 2P+T OBT C/ANEL PR GSB | 10 | * | 3245060501952 | UN
050196 | 7.22 | FICHA MACHO 2P+T BORR GSB | 10 | * | 3245060501969 | UN
050197 | 9.38 | FICHA FEMEA 2P+T BORR GSB | 10 | * | 3245060501976 | UN
050198 | 16.3 | FICHA FEMEA 2P+T BORR IP44 GSB | 10 | * | 3245060501983 | UN
050199 | 2.96 | TOM MOVEL 2P+T OBT P/ FIXACAO | 6 | * | 3245060501990 | UN
050383 | 7.37 | ADAPTADOR 2P+T BS - TOMADA SCK | 10 | * | 3245060503833 | UN
050383E | 5.59 | ADAPTADOR VIAGEM INGLES/SCHUKO | 10 | * | 8424167596565 | UN
050385 | 3.81 | ADAPTADOR 2P US - TOMADA SCK | 10 | * | 3245060503857 | UN
050385E | 5.72 | ADAPTADOR VIAGEM USA/EUR | 10 |  | 8424167596572 | UN
050386 | 3.81 | ADAPTADOR 2P SCK - TOMADA US | 10 | * | 3245060503864 | UN
050386E | 5.23 | ADAPTADOR 2P/USA | 10 | * | 8424167615112 | UN
093987 | 4.11 | FIC MACHO 2P+T SAID DIR BR GSA | 20 |  | 3245060939878 | UN
093988 | 4.11 | FIC MACHO 2P+T SAID LAT BR GSA | 20 |  | 3245060939885 | UN
093989 | 6.29 | FICHA FEMEA 2P+T OBT BR GSA | 10 | * | 3245060939892 | UN
093990 | 6.25 | FIC MACHO 2P+T C/ANEL BR GSA | 10 |  | 3245060939908 | UN
096929 | 14.09 | FICHA 2P+T SCHUKO MACHO GSB | 10 | * | 3245060969295 | UN
049400 | 4.08 | FICHA 4X2P 6A LATER. BRAN/CINZ | 10 | * | 3414971942202 | UN
049401 | 22.85 | FICHA 2X2P 6A, USB A+C, BRA/CZ | 1 | * | 3414971942233 | UN
694516 | 3.56 | FICHA DUPLA 2P+T FRONTAL BR/CZ | 10 | * | 3414971944541 | UN
694517 | 3.56 | FICHA DUPLA 2P+T FRONTAL PRETO | 10 | * | 3414971944565 | UN
694518 | 4.51 | FICHA TRIPLA 2P+T FRONT. BR/CZ | 10 | * | 3414971944589 | UN
694519 | 4.51 | FICHA TRIPLA 2P+T FRONT. PRETO | 10 | * | 3414971944602 | UN
694520 | 4.95 | FICHA TRIPLA 2P+T LATER. BR/CZ | 10 | * | 3414971944626 | UN
694521 | 8.46 | FICHA TRIPLA 2P+T ROTAT. BR/CZ | 10 | * | 3414971944640 | UN
694523 | 5.45 | FICHA TRIPLA 2P+T LATERAL PRET | 10 | * | 3414971944688 | UN
694812 | 35.46 | U-POWER 4X2P+T, 2XUSB PRETO | 1 | * | 3414971162020 | UN
694500 | 63.03 | BLC 2X2P+T, INDUCAO, USB CREME | 1 | * | 3414971944220 | UN
694501 | 32.59 | BLC ANG.4X2P+T (1M) BRANCO | 1 | * | 3414971944244 | UN
694502 | 45.86 | BLC ANG.3X2P+T, USB A+C (1M) | 1 | * | 3414971944268 | UN
694503 | 24.63 | BLC ANG.4X2P+T, SEM CABO, BRAN | 1 | * | 3414971944282 | UN
694504 | 35.42 | BLC ANG.3X2P+T, USB A+C, S/CAB | 1 | * | 3414971944305 | UN
694505 | 31.85 | TORRE 4X2P+T C/PROTE. (2M) BRA | 1 | * | 3414971944329 | UN
694506 | 63.03 | BLC 2X2P+T, INDUCAO, USB BRANC | 1 | * | 3414971944343 | UN
694507 | 20.81 | BLOCO C/PROT.4X2P+T (1,5M) BRA | 5 | * | 3414971944367 | UN
694509 | 25.48 | BLC ROT.PROT.6X2P+T (1,5M) BRA | 5 | * | 3414971944404 | UN
694511 | 20.81 | BLOCO C/PROT.4X2P+T (1,5M) PRE | 5 | * | 3414971944442 | UN
694513 | 25.48 | BLC ROT.PROT.6X2P+T (1,5M) PRE | 5 | * | 3414971944480 | UN
694525 | 26.75 | BLC 4X2P+T DISJ.+INDIC. (1,5M) | 5 | * | 3414971944725 | UN
694526 | 32.42 | BLC 6X2P+T DISJ.+INDIC. (1,5M) | 5 | * | 3414971944749 | UN
694527 | 12.89 | BLOCO ROTAT. 3X2P+T (1,5M) BRA | 5 | * | 3414971944763 | UN
694528 | 12.89 | BLOCO ROTAT. 3X2P+T (1,5M) PRE | 5 | * | 3414971944787 | UN
694529 | 15.5 | BLOCO ROTAT. 4X2P+T (1,5M) BRA | 5 | * | 3414971944800 | UN
694530 | 15.5 | BLOCO ROTAT. 4X2P+T (1,5M) PRE | 5 | * | 3414971944824 | UN
694531 | 20.98 | BLOCO ROTAT. 5X2P+T (1,5M) BRA | 5 | * | 3414971944848 | UN
694532 | 20.98 | BLOCO ROTAT. 5X2P+T (1,5M) PRE | 5 | * | 3414971944862 | UN
694533 | 23.11 | BLOCO ROTAT. 6X2P+T (1,5M) BRA | 5 | * | 3414971944886 | UN
694534 | 23.11 | BLOCO ROTAT. 6X2P+T (1,5M) PRE | 5 | * | 3414971944909 | UN
694535 | 17.24 | BLOCO ROTAT. 3X2P+T (3M) BRANC | 5 | * | 3414971944923 | UN
694536 | 21.53 | BLOCO ROTAT. 4X2P+T (3M) BRANC | 5 | * | 3414971944947 | UN
694537 | 21.53 | BLOCO ROTAT. 4X2P+T (3M) PRETO | 5 | * | 3414971944961 | UN
694538 | 29.19 | BLOCO ROTAT. 5X2P+T (3M) BRANC | 5 | * | 3414971944985 | UN
694539 | 32.12 | BLOCO ROTAT. 6X2P+T (3M) BRANC | 5 | * | 3414971945005 | UN
694540 | 32.12 | BLOCO ROTAT. 6X2P+T (3M) PRETO | 5 | * | 3414971945029 | UN
694541 | 22.93 | BLOCO ROTAT. 3X2P+T (5M) BRANC | 5 | * | 3414971945043 | UN
694542 | 34.4 | BLOCO ROTAT. 5X2P+T (5M) PRETO | 5 | * | 3414971945067 | UN
694543 | 9.56 | BLOCO ROT. 3X2P+T, SEM CABO BR | 5 | * | 3414971945081 | UN
694544 | 13.48 | BLOCO ROT. 4X2P+T, SEM CABO BR | 5 | * | 3414971945104 | UN
694545 | 13.48 | BLOCO ROT. 4X2P+T, SEM CABO PR | 5 | * | 3414971945128 | UN
694546 | 16.16 | BLOCO ROT. 5X2P+T, SEM CABO BR | 5 | * | 3414971945142 | UN
694547 | 17.8 | BLOCO ROT. 6X2P+T, SEM CABO BR | 5 | * | 3414971945166 | UN
694548 | 17.8 | BLOCO ROT. 6X2P+T, SEM CABO BR | 5 | * | 3414971945180 | UN
694549 | 7.44 | BLOCO 3X2P+T (1,5M) BRANC/CINZ | 10 | * | 3414971945203 | UN
694550 | 7.44 | BLOCO 3X2P+T (1,5M) PRETO | 10 | * | 3414971945227 | UN
694551 | 7.44 | BLOCO 3X2P+T (1,5M) AZUL CLARO | 10 | * | 3414971945241 | UN
694552 | 9.9 | BLOCO 4X2P+T (1,5M) BRANC/CINZ | 10 | * | 3414971945265 | UN
694553 | 9.9 | BLOCO 4X2P+T (1,5M) PRETO | 10 | * | 3414971945289 | UN
694554 | 9.9 | BLOCO 4X2P+T (1,5M) AZUL CLARO | 10 | * | 3414971945302 | UN
694555 | 11.89 | BLOCO 5X2P+T (1,5M) BRANC/CINZ | 10 | * | 3414971945326 | UN
694556 | 11.89 | BLOCO 5X2P+T (1,5M) PRETO | 10 | * | 3414971945340 | UN
694557 | 12.97 | BLOCO 6X2P+T (1,5M) BRANC/CINZ | 10 | * | 3414971945364 | UN
694558 | 12.97 | BLOCO 6X2P+T (1,5M) PRETO | 10 | * | 3414971945388 | UN
694559 | 10.33 | BLOCO 3X2P+T (3M) BRANCO/CINZE | 10 | * | 3414971945401 | UN
694560 | 10.33 | BLOCO 3X2P+T (3M) PRETO | 10 | * | 3414971945425 | UN
694561 | 12.2 | BLOCO 4X2P+T (3M) BRANCO/CINZE | 10 | * | 3414971945449 | UN
694562 | 12.2 | BLOCO 4X2P+T (3M) PRETO | 10 | * | 3414971945463 | UN
694563 | 16.54 | BLOCO 5X2P+T (3M) BRANCO/CINZE | 10 | * | 3414971945487 | UN
694564 | 16.54 | BLOCO 5X2P+T (3M) PRETO | 10 | * | 3414971945500 | UN
694565 | 17.97 | BLOCO 6X2P+T (3M) BRANCO/CINZE | 10 | * | 3414971945524 | UN
694566 | 17.97 | BLOCO 6X2P+T (3M) PRETO | 10 | * | 3414971945548 | UN
694567 | 12.68 | BLOCO 3X2P+T (5M) BRANCO/CINZE | 10 | * | 3414971945562 | UN
694568 | 12.2 | BLOCO 3X2P+T (5M) PRETO | 10 | * | 3414971945586 | UN
694569 | 16.24 | BLOCO 4X2P+T (5M) BRANCO/CINZE | 10 | * | 3414971945609 | UN
694570 | 16.24 | BLOCO 4X2P+T (5M) PRETO | 10 | * | 3414971945623 | UN
694571 | 19.53 | BLOCO 5X2P+T (5M) BRANCO/CINZE | 10 | * | 3414971945647 | UN
694572 | 21.25 | BLOCO 6X2P+T (5M) BRANCO/CINZE | 10 | * | 3414971945661 | UN
694573 | 5.73 | BLOCO 3X2P+T - SEM CABO, BR/CZ | 10 | * | 3414971945685 | UN
694574 | 5.73 | BLOCO 3X2P+T - SEM CABO, PRETO | 10 | * | 3414971945708 | UN
694575 | 7.62 | BLOCO 4X2P+T - SEM CABO, BR/CZ | 10 | * | 3414971945722 | UN
694576 | 7.62 | BLOCO 4X2P+T - SEM CABO, PRETO | 10 | * | 3414971945746 | UN
694577 | 9.18 | BLOCO 5X2P+T - SEM CABO, BR/CZ | 10 | * | 3414971945760 | UN
694578 | 9.18 | BLOCO 5X2P+T - SEM CABO, PRETO | 10 | * | 3414971945784 | UN
694579 | 9.98 | BLOCO 6X2P+T - SEM CABO, BR/CZ | 10 | * | 3414971945807 | UN
694580 | 9.98 | BLOCO 6X2P+T - SEM CABO, PRETO | 10 | * | 3414971945821 | UN
694595 | 50.7 | TV CORNER 4X2P+T, 4X2P 6A, PRE | 1 | * | 3414972001359 | UN
041650 | 11.85 | CARRILHAO 8-12 V | 1 | * | 3245060416508 | UN
041652 | 21.05 | CARRILHAO 230 V C/ TRANSFO | 1 | * | 3245060416522 | UN
094251 | 17.4 | KIT CAMP. ECO SEM FIOS | 1 | * | 3414971067172 | UN
094252 | 25.54 | KIT CAMP. BR CONF. SEM FIOS | 1 | * | 3414971067196 | UN
094253 | 25.71 | KIT CAMP. ANT CONF. SEM FIOS | 1 | * | 3414971067219 | UN
094270 | 38.35 | KIT CAMP. SEM FIOS RELAX BRANC | 1 | * | 3414971067257 | UN
094271 | 42.07 | KIT CAMP. SEM FIOS RELAX ALUMI | 1 | * | 3414971067271 | UN
040175 | 19.56 | INT. CONTATO PORTA 1P 2A 250V | 10 |  | 3245060401757 | UN
07316 | 2.64 | TUBO VD 16 MM - BRANCO RAL9010 | 75 |  | 3414971488175 | MT
07320 | 3.24 | TUBO VD 20 MM - BRANCO RAL9010 | 51 |  | 3414971487574 | MT
07325 | 4.84 | TUBO VD 25 MM - BRANCO RAL9010 | 51 |  | 3414971488052 | MT
07916 | 9.57 | TUBO VD 16 MM - PRETO | 30 |  | 3414971487512 | MT
07920 | 10.34 | TUBO VD 20 MM - PRETO | 30 |  | 3414971487543 | MT
07925 | 12.32 | TUBO VD 25 MM - PRETO | 30 |  | 3414971487901 | MT
07932 | 15.73 | TUBO VD 32 MM - PRETO | 15 |  | 3414971487604 | MT
08016 | 1.66 | TUBO VD 16 MM - AREIA | 75 |  | 3414971487963 | MT
08020 | 2.09 | TUBO VD 20 MM - AREIA | 51 |  | 3414971487666 | MT
08025 | 3.08 | TUBO VD 25 MM - AREIA | 51 |  | 3414971487420 | MT
08032 | 4.17 | TUBO VD 32 MM - AREIA | 30 |  | 3414971487635 | MT
08216 | 10.77 | TUBO VD 16MM HALOGEN FREE CINZ | 30 |  | 3414971487758 | MT
08220 | 11.78 | TUBO VD 20MM HALOGEN FREE CINZ | 30 |  | 3414971487789 | MT
08225 | 13.18 | TUBO VD 25MM HALOGEN FREE CINZ | 30 |  | 3414971488113 | MT
08232 | 17.06 | TUBO VD 32MM HALOGEN FREE CINZ | 15 |  | 3414971487697 | MT
06001 | 0.52 | UNIAO P/ TUBO VD DIAM. 16 MM | 100 | * | 3414971492790 | UN
06002 | 0.55 | UNIAO P/ TUBO VD DIAM. 20 MM | 100 | * | 3414971492332 | UN
06003 | 0.85 | UNIAO P/ TUBO VD DIAM. 25 MM | 50 | * | 3414971492417 | UN
06004 | 1.39 | UNIAO P/ TUBO VD DIAM. 32 MM | 25 |  | 3414971492523 | UN
06005 | 2.21 | UNIAO P/ TUBO VD DIAM. 40 MM | 10 |  | 3414971492219 | UN
06006 | 4.07 | UNIAO P/ TUBO VD DIAM. 50 MM | 10 |  | 3414971491298 | UN
06007 | 5.67 | UNIAO P/ TUBO VD DIAM. 63 MM | 5 |  | 3414971495739 | UN
06041 | 3.13 | CURVA P/ TUBO VD 16 | 20 | * | 3414971492677 | UN
06042 | 4.45 | CURVA P/ TUBO VD 20 | 20 | * | 3414971494237 | UN
06043 | 4.74 | CURVA P/ TUBO VD 25 | 10 | * | 3414971493773 | UN
06044 | 8.05 | CURVA P/ TUBO VD 32 | 25 |  | 3414971494466 | UN
06045 | 17.67 | CURVA P/ TUBO VD 40 | 10 |  | 3414971494701 | UN
06046 | 19.08 | CURVA P/ TUBO VD 50 | 10 |  | 3414971494541 | UN
06047 | 28.91 | CURVA P/ TUBO VD 63 | 5 |  | 3414971493094 | UN
06101 | 1.76 | UNIAO TUBO VD 16 - BRANCO 9010 | 25 |  | 3414971495470 | UN
06102 | 1.86 | UNIAO TUBO VD 20 - BRANCO 9010 | 25 |  | 3414971495265 | UN
06103 | 1.98 | UNIAO TUBO VD 25 - BRANCO 9010 | 10 |  | 3414971495654 | UN
06141 | 7.15 | CURVA TUBO 16 MM - BRANCO 9010 | 10 |  | 3414971493650 | UN
06142 | 8.36 | CURVA TUBO 20 MM - BRANCO 9010 | 10 |  | 3414971492707 | UN
06143 | 9.57 | CURVA TUBO 25 MM - BRANCO 9010 | 5 |  | 3414971494299 | UN
06201 | 1.53 | UNIAO TUBO VD 16 MM - AREIA | 25 |  | 3414971494206 | UN
06202 | 1.66 | UNIAO TUBO VD 20 MM - AREIA | 25 |  | 3414971493117 | UN
06203 | 1.76 | UNIAO TUBO VD 25 MM - AREIA | 10 |  | 3414971494671 | UN
06204 | 2.74 | UNIAO TUBO VD 32 MM - AREIA | 10 |  | 3414971494268 | UN
06241 | 7.15 | CURVA TUBO VD 16 MM - AREIA | 10 |  | 3414971495623 | UN
06242 | 8.14 | CURVA TUBO VD 20 MM - AREIA | 10 |  | 3414971495500 | UN
06243 | 8.91 | CURVA TUBO VD 25 MM - AREIA | 5 |  | 3414971495326 | UN
06244 | 17.71 | CURVA TUBO VD 32 MM - AREIA | 5 |  | 3414971495685 | UN
07941 | 20.88 | CURVA TUBO VD 16 MM - PRETO | 5 |  | 3414971493803 | UN
07942 | 21.54 | CURVA TUBO VD 20 MM - PRETO | 5 |  | 3414971493513 | UN
07943 | 27 | CURVA TUBO VD 25 MM - PRETO | 5 |  | 3414971494039 | UN
07944 | 35.18 | CURVA TUBO VD 32 MM - PRETO | 3 |  | 3414971494060 | UN
07951 | 3.63 | UNIAO TUBO VD 16 MM - PRETO | 10 |  | 3414971495104 | UN
07952 | 3.96 | UNIAO TUBO VD 20 MM - PRETO | 10 |  | 3414971496019 | UN
07953 | 4.62 | UNIAO TUBO VD 25 MM - PRETO | 10 |  | 3414971495814 | UN
07954 | 8.14 | UNIAO TUBO VD 32 MM - PRETO | 5 |  | 3414971491625 | UN
08197 | 5.28 | UNIAO TUBO VD20 HALOG.FREE CNZ | 50 |  | 3414971492622 | UN
08198 | 6.27 | UNIAO TUBO VD25 HALOG.FREE CNZ | 50 |  | 3414971493568 | UN
08199 | 7.76 | UNIAO TUBO VD32 HALOG.FREE CNZ | 25 |  | 3414971494640 | UN
048584 | 574.43 | WEOZ AREA MANAGER 1 ANO LIC | 1 | * | 3414972772341 | UN
AZAI6WSPFAN | 188.37 | AIDOO PRO FANCOIL | 1 | * | 3414973038361 | UN
AZAI6WSPFANBFCB | 305.33 | AIDOO KIT PRO FANCOIL | 1 | * | 8445409060255 | UN
AZAI6ZWEDA1 | 159.39 | AIDOO ZWAVE DAIKIN | 1 | * | 3414973038385 | UN
AZAI6ZWEFU2 | 159.39 | AIDOO ZWAVE FUJITSU | 1 | * | 3414973038408 | UN
AZAI6ZWEHIT | 159.39 | AIDOO ZWAVE HITASHI | 1 |  | 3414973038422 | UN
AZAI6ZWEMD2 | 159.39 | AIDOO ZWAVE MIDEA | 1 | * | 3414973038446 | UN
AZAI6ZWEMEL | 159.39 | AIDOO ZWAVE MITSUBSHI | 1 | * | 3414973038460 | UN
AZAI6ZWEMHI | 159.39 | AIDOO ZWAVE MITSUBSHI HEAVY | 1 | * | 3414973038484 | UN
AZAI6ZWEPAN | 159.39 | AIDOO ZWAVE PANASONIC | 1 |  | 3414973038507 | UN
AZAI6ZWESA2 | 159.39 | AIDOO ZWAVE SAMSUNG | 1 |  | 3414973038521 | UN
AZAI6ZWETOS | 159.39 | AIDOO ZWAVE TOSHIBA | 1 |  | 3414973038545 | UN
310081 | 135.67 | UPS KEOR MULTIPLUG 600 VA | 1 | * | 3414971227248 | UN
310082 | 164.36 | UPS KEOR MULTIPLUG 800 VA | 1 | * | 3414971227255 | UN
310180 | 111.06 | UPS KEOR SP 600 IEC | 1 |  | 3414971231979 | UN
310181 | 116.05 | UPS KEOR SP 600 IEC+SCHUKO | 1 | * | 3414971231986 | UN
310183 | 135.87 | UPS KEOR SP 800 IEC | 1 | * | 3414971232006 | UN
310184 | 138.6 | UPS KEOR SP 800 IEC+SCHUKO | 1 | * | 3414971232013 | UN
310186 | 226.49 | UPS KEOR SP 1000 IEC | 1 |  | 3414971232037 | UN
310187 | 252.35 | UPS KEOR SP 1000 IEC+SCHUKO | 1 | * | 3414971232044 | UN
310189 | 321.19 | UPS KEOR SP 1500 IEC | 1 |  | 3414971232068 | UN
310190 | 325.09 | UPS KEOR SP 1500 IEC+SCHUKO | 1 | * | 3414971232075 | UN
310192 | 394.41 | UPS KEOR SP 2000 IEC | 1 |  | 3414971232099 | UN
310193 | 396.29 | UPS KEOR SP 2000 IEC+SCHUKO | 1 | * | 3414971232105 | UN
310331 | 190.53 | UPS KPDU 0.8 F/G/I IN-8IC OUT | 1 | * | 3414971529397 | UN
310332 | 190.53 | UPS KPDU 0.8 F/G/I IN-8G/I OUT | 1 | * | 3414971529403 | UN
311060 | 525.55 | UPS KEOR SPE TORRE 750VA | 1 |  | 3414972083522 | UN
311061 | 620.62 | UPS KEOR SPE TORRE 1KVA | 1 |  | 3414972083492 | UN
311062 | 792.28 | UPS KEOR SPE TORRE 1.5KVA | 1 |  | 3414972083485 | UN
311063 | 1029.96 | UPS KEOR SPE TORRE 2KVA | 1 |  | 3414972083508 | UN
311064 | 1386.49 | UPS KEOR SPE TORRE 3KVA | 1 | * | 3414972083515 | UN
311065 | 590.19 | UPS KEOR SPE RACK 1U 750VA | 1 |  | 3414972083416 | UN
311066 | 698.06 | UPS KEOR SPE RACK 1U 1KVA | 1 | * | 3414972083409 | UN
311067 | 650.27 | UPS KEOR SPE RACK 2U 1KVA | 1 | * | 3414972083430 | UN
311068 | 879.75 | UPS KEOR SPE RACK 1U 1.5KVA | 1 |  | 3414972083393 | UN
311069 | 822.4 | UPS KEOR SPE RACK 2U 1.5KVA | 1 | * | 3414972083423 | UN
311070 | 1147.5 | UPS KEOR SPE RACK 2U 2.2KVA | 1 |  | 3414972083447 | UN
311071 | 1071 | UPS KEOR SPE RACK 3U 2.2KVA | 1 |  | 3414972083461 | UN
311072 | 1510.89 | UPS KEOR SPE RACK 2U 3KVAA | 1 |  | 3414972083454 | UN
311073 | 1434.4 | UPS KEOR SPE RACK 3U 3KVA | 1 |  | 3414972083478 | UN
311074 | 726.49 | KEOR SPE RACK 1KVA BATT CAB | 1 |  | 3414972084543 | UN
311075 | 754.98 | KEOR SPE RACK 1.5KVA BATT CAB | 1 |  | 3414972084536 | UN
311076 | 797.72 | KEOR SPE RACK 2.2KVA BATT CAB | 1 |  | 3414972084550 | UN
311077 | 854.69 | KEOR SPE RACK 3VA BATT CAB | 1 |  | 3414972084567 | UN
310952 | 97.31 | KIT PERFIS SUP RACK DK (2U) | 1 | * | 3245063109520 | UN
310953 | 467.09 | BY-PASS MANUAL EXTERNO DAKERDK | 1 |  | 3245063109537 | UN
310963 | 700.42 | EXTERNAL MANUAL BY PASS 4.5 | 1 |  | 3414970630773 | UN
311340 | 837.28 | UPS KEOR DK 1KVA | 1 | * | 3414972944724 | UN
311341 | 1258.74 | UPS KEOR DK 2KVA | 1 | * | 3414972944731 | UN
311342 | 1456.93 | UPS KEOR DK 3KVA | 1 | * | 3414972944748 | UN
311348 | 2771.91 | UPS KEOR DK 5KVA | 1 | * | 3414972944809 | UN
311349 | 3079.89 | UPS KEOR DK 6KVA | 1 | * | 3414972944816 | UN
311350 | 2207.88 | UPS KEOR DK 5KVA NO BAT | 1 |  | 3414972944823 | UN
311351 | 2453.21 | UPS KEOR DK 6KVA NO BAT | 1 |  | 3414972944830 | UN
311352 | 3053.12 | UPS KEOR DK 10KVA NO BAT | 1 | * | 3414972944847 | UN
311353 | 3765.51 | UPS KEOR DK 10KVA R NO BAT | 1 | * | 3414972944854 | UN
311354 | 4602.51 | UPS KEOR DK 15KVA R NO BAT | 1 |  | 3414972944861 | UN
311355 | 5064.28 | UPS KEOR DK 20KVA R NO BAT | 1 |  | 3414972944878 | UN
311360 | 1103.94 | ARMÁRIO BAT KEOR DK 1KVA | 1 |  | 3414972944885 | UN
311361 | 1162.05 | ARMÁRIO BAT KEOR DK 2KVA | 1 |  | 3414972944892 | UN
311362 | 1299.05 | ARMÁRIO BAT KEOR DK 3KVA | 1 |  | 3414972944908 | UN
311363 | 1674.56 | ARMÁRIO BAT KEOR DK 5/6KVA | 1 |  | 3414972944915 | UN
311364 | 2110.97 | ARMÁRIO BAT KEOR DK 10KVA | 1 |  | 3414972944922 | UN
311365 | 2329.16 | ARMÁRIO BAT K DK R 10-20K | 1 |  | 3414972944939 | UN
311366 | 650.8 | ARMÁRIO BAT K DK 1KVA VAZIO | 1 |  | 3414972944946 | UN
311367 | 685.05 | ARMÁRIO BAT K DK 2KVA VAZIO | 1 |  | 3414972944953 | UN
311368 | 723.1 | ARMÁRIO BAT K DK 3KVA VAZIO | 1 |  | 3414972944960 | UN
311369 | 913.4 | ARMÁRIO BAT K DK 5/6KVA VAZIO | 1 |  | 3414972944977 | UN
311370 | 979.37 | ARMÁRIO BAT K DK 10KVA VAZIO | 1 |  | 3414972944984 | UN
311371 | 1065.63 | ARMÁRIO BAT K DK R 10-20K VAZI | 1 |  | 3414972944991 | UN
311373 | 166.25 | CARTAO CONTAC SEC KEOR DK1-10K | 1 | * | 3414972968508 | UN
311374 | 1730.38 | ARMÁRIO DISTR KEOR DK R 10-20K | 1 |  | 3414972968539 | UN
311375 | 83.13 | KIT PARALELO KEOR DK 5-10KVA | 8 |  | 3414972968522 | UN
311376 | 152.25 | CARTAO CONTACT K DK R 10-20K0K | 1 | * | 3414972968515 | UN
311377 | 126.87 | CARTAO BMS KEOR DK R 10-20KVA | 1 |  | 3414972968492 | UN
311378 | 405.99 | KIT PARALELO KEOR DK R 10-20K | 1 |  | 3414972968546 | UN
311379 | 330.37 | CARREGADOR BAT EXT KR DK 1-3K | 2 |  | 3414972969666 | UN
311380 | 537.53 | CARREGADOR BAT EXT KR DK 5-10K | 2 |  | 3414972969673 | UN
311094 | 1704.36 | KEOR COMPACT ARM BAT VAZIO | 1 | * | 3414972095761 | UN
311095 | 4277.66 | KEOR COMPACT BATT CAB 10KVA | 1 |  | 3414972095778 | UN
311096 | 5520.6 | KEOR COMPACT ARM BAT 15KVA | 1 |  | 3414972095785 | UN
311097 | 5943 | KEOR COMPACT ARM BAT 20KVA | 1 |  | 3414972095792 | UN
311100 | 5314.68 | UPS KEOR COMPACT 10KVA-0 | 1 | * | 3414972095822 | UN
311101 | 6432.86 | UPS KEOR COMPACT 10KVA-1 | 1 | * | 3414972095839 | UN
311102 | 6338.72 | UPS KEOR COMPACT 15KVA-0 | 1 |  | 3414972095846 | UN
311103 | 8810.86 | UPS KEOR COMPACT 15KVA-1 | 1 |  | 3414972095853 | UN
311104 | 7792.57 | UPS KEOR COMPACT 20KVA-0 | 1 | * | 3414972095860 | UN
311105 | 9416.3 | UPS KEOR COMPACT 20KVA-1 | 1 | * | 3414972095877 | UN
BPT | 8.42 | BPT BRACADEIRA VARETA DE TERR | 25 | * | 8424167059732 | UN
040600 | 1283.13 | CENTRAL ALARME INCENDIO DAD | 1 |  | 3245060406004 | UN
040650 | 3311.27 | CENTRAL PROT CONT INCEND | 1 |  | 3245060406509 | UN
138012 | 58.95 | BOTAO MANUAL PARA INCENDIO | 1 |  | 3414970520395 | UN
138032 | 81.8 | COMANDO MANUAL PARA DAD | 1 |  | 3414970520470 | UN
138068 | 73.93 | BOT.SAL.MEMB.DEF.VERM.2.CONT | 1 |  | 3414970520517 | UN
138069 | 71.95 | BOT.SAL.MEMB.DEF.VERM.1.CONT | 1 | * | 3414970520531 | UN
040510 | 500.42 | SINALIZADOR LED C/SIN. ACUST. | 1 |  | 3245060405106 | UN
040580 | 107.17 | DIFUSOR SONORO SALIENTE IP21 | 1 |  | 3245060405809 | UN
040658 | 48.79 | MOSAIC INDIC VERM 5 24 V IP 30 | 1 |  | 3245060406585 | UN
040511 | 281.78 | DETECTOR OPTICO DE FUMOS | 1 |  | 3414970864925 | UN
040671 | 226.5 | DETETOR DE FUMO OTICO | 1 |  | 3245060406714 | UN
040747 | 129.72 | BATERIA 12V 1AH PARA CENTRAL | 1 |  | 3245060407476 | UN
040748 | 171.73 | BATERIAL PARA CENTRAL | 1 |  | 3245060407483 | UN
040749 | 149.11 | BAT.SIRENE EXTERNA 12V-7AH | 1 |  | 3245060407490 | UN
981089 | 131.54 | LINKEO PORTA 21U 19P | 1 |  | 3414971399648 | UN
981092 | 896.21 | PORTA VICRO PARA 646751 | 1 |  | 3414971302570 | UN
981095 | 757.22 | LINKEO PORTA VIDR 42U W600 | 1 |  | 3414971302600 | UN
981096 | 739.53 | LINKEO PORTA 42U W800 | 1 |  | 3414971302617 | UN
981227 | 8.49 | 1X 0U PDU SUPORT NEXPAND RACK | 1 |  | 3414972359788 | UN
981228 | 76.42 | 10X0U PDU SUPORTT NEXPAND RACK | 1 |  | 3414972359757 | UN